## GGG potrubí
Pořadí | Název | Jedn. | Předp. spotřeby 2019 | Výrobce/označení typu - KÓD | Poznámka
1 | roura lit.tlak.hrdlo Tyton/STD 60x6000 /zinek-Plus, Natural/ | ks |  | SG PAM / 1* | o tloušťce stěny min. C100
2 | roura lit.tlak.hrdlo Tyton/STD 80x6000 /zinek-Plus, Natural/ | ks | 895 | SG PAM / 1* | o tloušťce stěny min. C100
3 | roura lit.tlak.hrdlo Tyton/STD 100x6000 /zinek-Plus, Natural/ | ks | 872 | SG PAM / 1* | o tloušťce stěny min. C100
4 | roura lit.tlak.hrdlo Tyton/STD 125x6000 /zinek-Plus, Natural/ | ks |  | SG PAM / 1* | o tloušťce stěny min. C64
5 | roura lit.tlak.hrdlo Tyton/STD 150x6000 /zinek-Plus, Natural/ | ks | 263 | SG PAM / 1* | o tloušťce stěny min. C64
6 | roura lit.tlak.hrdlo Tyton/STD 200x6000 /zinek-Plus, Natural/ | ks | 52 | SG PAM / 1* | o tloušťce stěny min. C64
7 | roura lit.tlak.hrdlo Tyton/STD 250x6000 /zinek-Plus, Natural/ | ks |  | SG PAM / 1* | o tloušťce stěny min. C50
8 | roura lit.tlak.hrdlo Tyton/STD 300x6000 /zinek-Plus, Natural/ | ks | 5 | SG PAM / 1* | o tloušťce stěny min. C50
9 | roura lit.tlak.hrdlo Tyton/STD 350x6000 /zinek-Plus, Natural/ | ks |  | SG PAM / 1* | o tloušťce stěny min. C40
10 | roura lit.tlak.hrdlo Tyton/STD 400x6000 /zinek-Plus, Natural/ | ks |  | SG PAM / 1* | o tloušťce stěny min. C40
11 | roura lit.tlak.hrdlo Tyton/STD 500x6000 /zinek-Plus, Natural/ | ks |  | SG PAM / 1* | o tloušťce stěny min. C40
12 | těsnění proti posunu s ozuby pro litinové potrubí DN 80 | ks | 263 | SG PAM | těsnící + zámkový kroužek UNI Vi
13 | těsnění proti posunu s ozuby pro litinové potrubí DN 100 | ks | 234 | SG PAM | těsnící + zámkový kroužek UNI Vi
14 | těsnění proti posunu s ozuby pro litinové potrubí DN 125 | ks |  | SG PAM | těsnící + zámkový kroužek UNI Vi
15 | těsnění proti posunu s ozuby pro litinové potrubí DN 150 | ks | 163 | SG PAM | těsnící + zámkový kroužek UNI Vi
16 | těsnění proti posunu s ozuby pro litinové potrubí DN 200 | ks | 6 | SG PAM | těsnící + zámkový kroužek UNI Vi
17 | těsnění proti posunu s ozuby pro litinové potrubí DN 250 | ks |  | SG PAM | těsnící + zámkový kroužek UNI Vi
18 | těsnění proti posunu s ozuby pro litinové potrubí DN 300 | ks | 5 | SG PAM | těsnící + zámkový kroužek UNI Vi
19 | těsnění proti posunu s ozuby pro litinové potrubí DN 350 | ks |  | SG PAM | těsnící + zámkový kroužek UNI Vi
20 | těsnění proti posunu s ozuby pro litinové potrubí DN 400 | ks | 15 | SG PAM | těsnící + zámkový kroužek UNI Vi
21 | roura lit. s návarkem , OCM- DN 80x6000 vč. pryžové manžety a ochranného límce nerez | ks |  | Duktus / 5* | OL80
22 | roura lit. s návarkem , OCM- DN 100x6000 vč. pryžové manžety a ochranného límce nerez | ks | 108 | Duktus / 5* | OL100
23 | roura lit. s návarkem , OCM- DN 150x6000 vč. pryžové manžety a ochranného límce nerez | ks |  | Duktus / 5* | OL150
24 | roura lit. s návarkem , OCM- DN 200x6000 vč. pryžové manžety a ochranného límce nerez | ks | 2 | Duktus / 5* | OL200
25 | roura lit. s návarkem , OCM- DN 500x6000 vč. pryžové manžety a ochranného límce nerez | ks | 22 | Duktus / 5* | OL500
26 | roura lit. s návarkem , Zn+Al - DN 80x6000 vč. těsnění a zajišťovacích segmentů | ks | 4 | Duktus / 6* | ZSL80
27 | roura lit. s návarkem , Zn+Al - DN 100x6000 vč. těsnění a zajišťovacích segmentů | ks |  | Duktus / 6* | ZSL100
28 | roura lit. s návarkem , Zn+Al - DN 150x6000 vč. těsnění a zajišťovacích segmentů | ks | 5 | Duktus / 6* | ZSL150
29 | roura lit. s návarkem , Zn+Al - DN 200x6000 vč. těsnění a zajišťovacích segmentů | ks |  | Duktus / 6* | ZSL200
kód viz. list GGG Technická specifikace

## GGG Technická specifikace
Technická specifikace nabídnutých produktů | KÓD
Trubky Saint Gobain z tvárné litiny: dle ČSN EN 545:2015 a ISO 2531 s automatickým pružným násuvným jednokomorovým hrdlem STANDARD: - tlaková třída trubek: CLASS 100 (DN 60-100),CLASS 64 (DN 150 až 200) CLASS 50(DN250-300), CLASS 40 (DN350-500). Délka trubek: 6,00 m Násuvný nejištěný hrdlový spoj STANDARD (těsnící kroužek STD). Vnější povrch trub: žárové pokovení slitinou zinku a hliníku (85/15) v množství 400 g/m2 + krycí nátěr z modrého epoxidu o síle 120 μm; vnitřní povrch: odstředivě nanášená vystýlka z vysokopecního cementu.Minimální tloušťka stěny pro DN 80 - DN 100 – 4,7 mm (C100), pro DN 150-200 - 4mm (C64), pro DN 250 - 4,8 mm (C50), pro DN 300 - 5,7mm (C50), pro DN 350 - 5,3 mm (C40) , pro DN 400 - 6 mm (C40) a pro DN 500 7,2 mm (C40). | 1*
Trubky Saint Gobain z tvárné litiny: dle ČSN EN 545:2015 a ISO 2531 s automatickým pružným násuvným dvoukomorovým hrdlem UNIVERSAL: - tlaková třída trubek: CLASS 100 (DN 80-100),CLASS 64 (DN 150-200). Délka trubek: 5,97 m. Násuvný jištěný hrdlový spoj na návarek UNI STANDARD Ve (těsnící kroužek STD + zámkový kroužek pro spoj UNI Ve). Vnější povrch trub:dle ČSN EN 545: žárové pozinkování v množství 200 g/m2 + ochranná vrstva z cementové malty vyztužená PP vlákny o síle 5 mm podle ČSN EN 15542. Vnitřní povrch: odstředivě nanášená vystýlka z vysokopecního cementu. Konečná ochrana spoje: překrytí elastomerovou/termosmrštitelnou manžetou + ochranný pozinkovaný plechový límec. | 2*
Trubky Saint Gobain z tvárné litiny: dle ČSN EN 545:2015 a ISO 2531 s automatickým pružným násuvným dvoukomorovým hrdlem UNIVERSAL: - tlaková třída trubek: CLASS 100 (DN 80-100), CLASS 64 (DN 150-200). Délka trubek: 5,97 m. Násuvný jištěný hrdlový spoj na návarek UNI STANDARD Ve (těsnící kroužek STD + zámkový kroužek pro spoj UNI Ve). Vnější povrch trubek: žárové pokovení slitinou zinku a hliníku (85/15) v množství 400 g/m2 + krycí nátěr z modrého epoxidu o síle 120 μm, Vnitřní povrch trubek: odstředivě nanášená vysokopecní cementová vystýlka o síle 5 mm (DN 350-400). Konečná ochrana spoje: překrytí termosmrštitelnou manžetou (DN 350-400). | 3*
TROUBY - Duktus Zinek-PLUS (protikorozní ochrana) Vodovodní hrdlové trouby z tvárné litiny s protikorozní ochranou (Zn:Al) dle ČSN EN 545:2015 s jištěným spojem BRS či s násuvným spojem TYTON. Vnitřní povrch trub pro kontakt s pitnou vodou je chráněn vyložením z cementové malty z vysokopecního cementu, splňující veškeré hygienické požadavky. tlaková třída trubek: CLASS 100 (DN 60-100),CLASS 64 (DN 150 až 200) CLASS 50(DN250-300), CLASS 40 (DN350-500). Délka trubek: 6,00 m .Minimální tloušťka stěny pro DN 80 - DN 100 – 4,7 mm (C100), pro DN 150-200 - 4mm (C64), pro DN 250 - 4,8 mm (C50), pro DN 300 - 5,7mm (C50), pro DN 350 - 5,3 mm (C40) ,pro DN 400 - 6 mm (C40) a pro DN 500 7,2 mm (C40). Vnitřky hrdel jsou žárově pozinkovány (min. 200 g/m2) a překryty epoxidovým povlakem. Vnější povrch trouby Duktus ZinekPlus je opatřen z i n k o - a l u m i n i o v o u vrstvou (400g/m2 - 85Zn:15Al) s modrým epoxidovým povlakem min. tloušťky 70 μm. Pro jištěný spoj smějí být použity jen a pouze třídy tloušťky stěny viz. výše. Trouby určené pro krácení jsou nad DN 300 označeny bílým pruhem a v čele hrdla písmeny „SR“. Do DN 300 se může krátit libovolná trouba. | 4*
TROUBY – Duktus OCM (těžká protikorozní ochrana) Vodovodní hrdlové trouby z tvárné litiny s těžkou protikorozní ochranou s vnějším obalem z cementové malty – OCM /ZMU s jištěným spojem BLS s návarkem jsou vyráběny v souladu s ČSN EN 545. Vnitřní povrch trub pro kontakt s pitnou vodou je chráněn vyložením z cementové malty z vysokopecního cementu, splňující veškeré hygienické požadavky. Minimální tloušťka stěny pro DN 80 a DN 100 – 4,7 mm (C100), pro DN 150 – 5,1 mm (C64) a pro DN 200 – 5,5 mm (C64), DN 500 7,2 mm (C40). Vnitřky hrdel jsou žárově pozinkovány (min. vrstva zinkování 200 g/m2) a překryty epoxidovým povlakem. Vnější povrch litinové trouby DUKTUS OCM je žárově pozinkován (ve vrstvě 200g/m2) s obalem z plasticky modifikované modře pigmentované cementové malty (OCM) v rovnoměrné tloušťce min. 5 mm vyztužené plastovými vlákny a síťovou bandáží. Součástí dodávky jsou pak ochranné ocelové límce a gumové manžety. Pro bezvýkopové technologie musí být použit spoj BLS – spoj s návarkem a ocelovými segmenty vč. třetího přídavného segmentu. Spoj BLS musí být použit jen a pouze v třídách viz. výše. Trouby určené pro krácení jsou nad DN 300 označeny bílým pruhem a v čele hrdla písmeny „SR“. Do DN 300 se může krátit libovolná trouba. Vše za předpokladu do max. 1 m za hrdlo. | 5*
TROUBY - Duktus Zinek-PLUS (protikorozní ochrana) Vodovodní hrdlové trouby z tvárné litiny s protikorozní ochranou (Zn:Al) dle ČSN EN 545:2015 s jištěným spojem BLS s návarkem. Vnitřní povrch trub pro kontakt s pitnou vodou je chráněn vyložením z cementové malty z vysokopecního cementu, splňující veškeré hygienické požadavky Minimální tloušťka stěny pro DN 80 a DN 100 – 4,7 mm (C100), pro DN 150 – 5,1 mm (C64) a pro DN 200 – 5,5 mm (C64) DN 500 7,2 mm (C40). Vnitřky hrdel jsou žárově pozinkovány (min. 200 g/m2) a překryty epoxidovým povlakem. Vnější povrch trouby Duktus ZinekPlus je opatřen z i n k o - a l u m i n i o v o u vrstvou (400g/m2 - 85Zn:15Al) s modrým epoxidovým povlakem min. tloušťky 70 μm. Spoj BLS musí být použit jen a pouze v třídách viz. výše. Trouby určené pro krácení jsou nad DN 300 označeny bílým pruhem a v čele hrdla písmeny „SR“. Do DN 300 se může krátit libovolná trouba. Vše za předpokladu do max. 1 m za hrdlo. | 6*

## GGG tvarovky
Pořadí | Název | Jedn. | Výrobce/označení typu - KÓD | Poznámka
1 | TP 50/100 /FF/ PN 10/16 TL,EPOX | ks | Duktus/Saint/Eur. P1 | FF50E100P40
2 | TP 50/150 /FF/ PN 10/16 TL,EPOX | ks | Duktus/Saint/Eur. P1 | FF50E150P40
3 | TP 50/200 /FF/ PN 10/16 TL,EPOX | ks | Duktus/Saint/Eur. P1 | FF50E200P40
4 | TP 50/300 /FF/ PN 10/16 TL,EPOX | ks | Duktus/Saint/Eur. P1 | FF50E300P40
5 | TP 50/500 /FF/ PN 10/16 TL,EPOX | ks | Duktus/Saint/Eur. P1 | FF50E500P40
6 | TP 50/1000 /FF/ PN 10/16 TL,EPOX | ks | Duktus/Saint/Eur. P1 | FF50E1000P40
7 | TP 80/100 /FF/ PN 10/16 TL,EPOX | ks | Duktus/Saint/Eur. P1 | FF80E100P16
8 | TP 80 150 /FF/ PN 10/16 TL,EPOX | ks | Duktus/Saint/Eur. P1 | FF80E150P16
9 | TP 80/200 /FF/ PN 10/16 TL,EPOX | ks | Duktus/Saint/Eur. P1 | FF80E200P16
10 | TP 80/250 /FF/ PN 10/16 TL,EPOX | ks | Duktus/Saint/Eur. P1 | FF80E250P16
11 | TP 80/300 /FF/ PN 10/16 TL,EPOX | ks | Duktus/Saint/Eur. P1 | FF80E300P16
12 | TP 80/400 /FF/ PN 10/16 TL,EPOX | ks | Duktus/Saint/Eur. P1 | FF80E400P16
13 | TP 80/500 /FF/ PN 10/16 TL,EPOX | ks | Duktus/Saint/Eur. P1 | FF80E500P16
14 | TP 80/1000 /FF/ PN 10/16 TL,EPOX | ks | Duktus/Saint/Eur. P1 | FF80E1000P16
15 | TP 100/100 /FF/ PN 10/16 TL,EPOX | ks | Duktus/Saint/Eur. P1 | FF100E100P16
16 | TP 100/200 /FF/ PN 10/16 TL,EPOX | ks | Duktus/Saint/Eur. P1 | FF100E200P16
17 | TP 100/250 /FF/ PN 10/16 TL,EPOX | ks | Duktus/Saint/Eur. P1 | FF100E250P16
18 | TP 100/300 /FF/ PN 10/16 TL,EPOX | ks | Duktus/Saint/Eur. P1 | FF100E300P16
19 | TP 100/400 /FF/ PN 10/16 TL,EPOX | ks | Duktus/Saint/Eur. P1 | FF100E400P16
20 | TP 100/500 /FF/ PN 10/16 TL,EPOX | ks | Duktus/Saint/Eur. P1 | FF100E500P16
21 | TP 100/1000 /FF/PN 10/16 TL,EPOX | ks | Duktus/Saint/Eur. P1 | FF100E1000P16
22 | TP 125/100 /FF/ PN 10/16 TL,EPOX | ks | Duktus/Saint/Eur. P1 | FF125E100P16
23 | TP 125/200 /FF/ PN 10/16 TL,EPOX | ks | Duktus/Saint/Eur. P1 | FF125E200P16
24 | TP 125/250 /FF/ PN 10/16 TL,EPOX | ks | Duktus/Saint/Eur. P1 | FF125E250P16
25 | TP 125/300 /FF/ PN 10/16 TL,EPOX | ks | Duktus/Saint/Eur. P1 | FF125E300P16
26 | TP 125/500 /FF/ PN 10/16 TL,EPOX | ks | Duktus/Saint/Eur. P1 | FF125E500P16
27 | TP 125/1000 /FF/PN 10/16 TL,EPOX | ks | Duktus/Saint/Eur. P1 | FF125E1000P16
28 | TP 150/100 /FF/ PN 10/16 TL,EPOX | ks | Duktus/Saint/Eur. P1 | FF150E100P16
29 | TP 150/200 /FF/ PN 10/16 TL,EPOX | ks | Duktus/Saint/Eur. P1 | FF150E200P16
30 | TP 150/250 /FF/ PN 10/16 TL,EPOX | ks | Duktus/Saint/Eur. P1 | FF150E250P16
31 | TP 150/300 /FF/ PN 10/16 TL,EPOX | ks | Duktus/Saint/Eur. P1 | FF150E300P16
32 | TP 150/400 /FF/ PN 10/16 TL,EPOX | ks | Duktus/Saint/Eur. P1 | FF150E400P16
33 | TP 150/500 /FF/ PN 10/16 TL,EPOX | ks | Duktus/Saint/Eur. P1 | FF150E500P16
34 | TP 150/1000 /FF/ PN 10/16 TL,EPOX | ks | Duktus/Saint/Eur. P1 | FF150E1000P16
35 | TP 200/100 /FF/ PN 16 TL,EPOX | ks | Duktus/Saint/Eur. P1 | FF200E100P16
36 | TP 200/200 /FF/ PN 16 TL,EPOX | ks | Duktus/Saint/Eur. P1 | FF200E200P16
37 | TP 200/250 /FF/ PN 16 TL,EPOX | ks | Duktus/Saint/Eur. P1 | FF200E250P16
38 | TP 200/300 /FF/ PN 16 TL,EPOX | ks | Duktus/Saint/Eur. P1 | FF200E300P16
39 | TP 200/400 /FF/ PN 16 TL,EPOX | ks | Duktus/Saint/Eur. P1 | FF200E400P16
40 | TP 200/500 /FF/ PN 16 TL,EPOX | ks | Duktus/Saint/Eur. P1 | FF200E500P16
41 | TP 200/1000 /FF/ PN 16 TL,EPOX | ks | Duktus/Saint/Eur. P1 | FF200E1000P16
42 | TP 250/100 /FF/ PN 16 TL,EPOX | ks | Duktus/Saint/Eur. P1 | FF250E100P16
43 | TP 250/200 /FF/ PN 16 TL,EPOX | ks | Duktus/Saint/Eur. P1 | FF250E200P16
44 | TP 250/250 /FF/ PN 16 TL,EPOX | ks | Duktus/Saint/Eur. P1 | FF250E250P16
45 | TP 250/300 /FF/ PN 16 TL,EPOX | ks | Duktus/Saint/Eur. P1 | FF250E300P16
46 | TP 250/400 /FF/ PN 16 TL,EPOX | ks | Duktus/Saint/Eur. P1 | FF250E400P16
47 | TP 250/500 /FF/ PN 16 TL,EPOX | ks | Duktus/Saint/Eur. P1 | FF250E500P16
48 | TP 250/1000 /FF/ PN 16 TL,EPOX | ks | Duktus/Saint/Eur. P1 | FF250E1000P16
49 | TP 300/100 /FF/ PN 16 TL,EPOX | ks | Duktus/Saint/Eur. P1 | FF300E100P16
50 | TP 300/200 /FF/ PN 16 TL,EPOX | ks | Duktus/Saint/Eur. P1 | FF300E200P16
51 | TP 300/250 /FF/ PN 16 TL,EPOX | ks | Duktus/Saint/Eur. P1 | FF300E250P16
52 | TP 300/300 /FF/ PN 16 TL,EPOX | ks | Duktus/Saint/Eur. P1 | FF300E300P16
53 | TP 300/400 /FF/ PN 16 TL,EPOX | ks | Duktus/Saint/Eur. P1 | FF300E400P16
54 | TP 300/500 /FF/ PN 16 TL,EPOX | ks | Duktus/Saint/Eur. P1 | FF300E500P16
55 | TP 300/1000 /FF/ PN 16 TL,EPOX | ks | Duktus/Saint/Eur. P1 | FF300E1000P16
56 | T 50 50 PN 10/16 TL,EPOX | ks | Duktus/Saint/Eur. P1 | T50E50P40
57 | T 80 50 PN 10/16 TL,EPOX | ks | Duktus/Saint/Eur. P1 | T80E50P40
58 | T 80 80 PN 10/16 TL,EPOX | ks | Duktus/Saint/Eur. P1 | T80E80P40
59 | T 80 80 - 4 děr. PN 10/16 TL,EPOX | ks | Duktus/Saint/Eur. P1 | T80E80CP10
60 | T 100 50 PN 10/16 TL,EPOX | ks | Duktus/Saint/Eur. P1 | T100E50P16
61 | T 100 80 PN 10/16 TL,EPOX | ks | Duktus/Saint/Eur. P1 | T100E80P16
62 | T 100 100 PN 10/16 TL,EPOX | ks | Duktus/Saint/Eur. P1 | T100E100P16
63 | T 125 80 PN 10/16 TL,EPOX | ks | Duktus/Saint/Eur. P1 | T125E80P16
64 | T 125 100 PN 10/16 TL,EPOX | ks | Duktus/Saint/Eur. P1 | T125E100P16
65 | T 125 125 PN 10/16 TL,EPOX | ks | Duktus/Saint/Eur. P1 | T125E125P16
66 | T 150 80 PN 10/16 TL,EPOX | ks | Duktus/Saint/Eur. P1 | T150E80P16
67 | T 150 100 PN 10/16 TL,EPOX | ks | Duktus/Saint/Eur. P1 | T150E100P16
68 | T 150 125 PN 10/16 TL,EPOX | ks | Duktus/Saint/Eur. P1 | T150E125P16
69 | T 150 150 PN 10/16 TL,EPOX | ks | Duktus/Saint/Eur. P1 | T150E150P16
70 | T 200 80 PN 16 TL,EPOX | ks | Duktus/Saint/Eur. P1 | T200E80P16
71 | T 200 100 PN 16 TL,EPOX | ks | Duktus/Saint/Eur. P1 | T200E100P16
72 | T 200 125 PN 16 TL,EPOX | ks | Duktus/Saint/Eur. P1 | T200E125P16
73 | T 200 150 PN 16 TL,EPOX | ks | Duktus/Saint/Eur. P1 | T200E150P16
74 | T 200 200 PN 16 TL,EPOX | ks | Duktus/Saint/Eur. P1 | T200E200P16
75 | T 250 80 PN 16 TL,EPOX | ks | Duktus/Saint/Eur. P1 | T250E80P16
76 | T 250 100 PN 16 TL,EPOX | ks | Duktus/Saint/Eur. P1 | T250E100P16
77 | T 250 125 PN 16 TL,EPOX | ks | Duktus/Saint/Eur. P1 | T250E125P16
78 | T 250 150 PN 16 TL,EPOX | ks | Duktus/Saint/Eur. P1 | T250E150P16
79 | T 250 200 PN 16 TL,EPOX | ks | Duktus/Saint/Eur. P1 | T250E200P16
80 | T 250 250 PN 16 TL,EPOX | ks | Duktus/Saint/Eur. P1 | T250E250P16
81 | T 300 80 PN 16 TL,EPOX | ks | Duktus/Saint/Eur. P1 | T300E80P16
82 | T 300 100 PN 16 TL,EPOX | ks | Duktus/Saint/Eur. P1 | T300E100P16
83 | T 300 150 PN 16 TL,EPOX | ks | Duktus/Saint/Eur. P1 | T300E150P16
84 | T 300 200 PN 16 TL,EPOX | ks | Duktus/Saint/Eur. P1 | T300E200P16
85 | T 300 250 PN 16 TL,EPOX | ks | Duktus/Saint/Eur. P1 | T300E250P16
86 | T 300 300 PN 16 TL,EPOX | ks | Duktus/Saint/Eur. P1 | T300E300P16
87 | T 350 80 PN 16 TL,EPOX | ks | Duktus/Saint/Eur. P1 | T350E80P16
88 | T 350 100 PN 16 TL,EPOX | ks | Duktus/Saint/Eur. P1 | T350E100P16
89 | T 350 150 PN 16 TL,EPOX | ks | Duktus/Saint/Eur. P1 | T350E150P16
90 | T 350 200 PN 16 TL,EPOX | ks | Duktus/Saint/Eur. P1 | T350E200P16
91 | TT 80 PN 10/16 TL,EPOX | ks | Duktus/Saint/Eur. P1 | TT80E80P16
92 | TT 100 PN 10/16 TL,EPOX | ks | Duktus/Saint/Eur. P1 | TT100E100P16
93 | TT 125 PN 10/16 TL,EPOX | ks | Duktus/Saint/Eur. P1 | TT125E125P16
94 | TT 150 PN 10/16 TL,EPOX | ks | Duktus/Saint/Eur. P1 | TT150E150P16
95 | TT 200 PN 16 TL,EPOX | ks | Duktus/Saint/Eur. P1 | TT200E200P16
96 | TT 250 PN 16 TL,EPOX | ks | Duktus/Saint/Eur. P1 | TT250E250P16
97 | TT 300 PN 16 TL,EPOX | ks | Duktus/Saint/Eur. P1 | TT300E300P16
98 | P /Q/ 50/90st. PN 10/16 TL,EPOX | ks | Duktus/Saint/Eur. P1 | Q50EP40
99 | P /Q/ 80/90st. 8 děr.PN 10/16 TL,EPOX | ks | Duktus/Saint/Eur. P1 | Q80EP40
100 | P /Q/ 80/90st. 4-děr.PN 10/16 TL,EPOX | ks | Saint /P2 | Q80ECP10
101 | P /Q/ 100/90st. PN 10/16 TL,EPOX | ks | Duktus/Saint/Eur. P1 | Q100EP16
102 | P /Q/ 125/90st. PN 10/16 TL,EPOX | ks | Duktus/Saint/Eur. P1 | Q125EP16
103 | P /Q/ 150/90st. PN 10/16 TL,EPOX | ks | Duktus/Saint/Eur. P1 | Q150EP16
104 | P /Q/ 200/90st. PN 16 TL,EPOX | ks | Duktus/Saint/Eur. P1 | Q200EP16
105 | P /Q/ 250/90st. PN 16 TL,EPOX | ks | Duktus/Saint/Eur. P1 | Q250EP16
106 | P /Q/ 300/90st. PN 16 TL,EPOX | ks | Duktus/Saint/Eur. P1 | Q300EP16
107 | P /Q/ 350/90st. PN 16 TL,EPOX | ks | Saint /P2 | BAB35CA20NN_
108 | P /Q/ 80/90st. 8 děr.PN 10/16 volná příruba TL,EPOX | ks | Duktus/Saint/Eur. P1 | Q80EVP16
109 | P /Q/ 100/90st. PN 10/16 volná příruba, TL,EPOX | ks | Duktus/Saint/Eur. P1 | Q100EVP16
110 | P /Q/ 150/90st. PN 10/16 volná příruba, TL,EPOX | ks | Saint /P2 | BAB15CA1_
111 | P /Q/ 200/90st. PN 16 volná příruba, TL,EPOX | ks | Saint /P2 | BAB20CA2_
112 | P /Q/ 250/90st. PN 16 volná příruba, TL,EPOX | ks | Saint /P2 | BAB25CA2_
113 | P /Q/ 300/90st. PN 16 volná příruba, TL,EPOX | ks | Saint /P2 | BAB30CA2_
114 | P /Q/ 350/90st. PN 16 volná příruba, TL,EPOX | ks | Saint /P2 | BAB35CA20NN_
115 | PP 50 /N/ PN 10/16 TL,EPOX | ks | Duktus/Saint/Eur. P1 | N50EP40
116 | PP 80 /N/ 8 děr PN 10/16 TL,EPOX | ks | Duktus/Saint/Eur. P1 | N80EP40
117 | PP 80 /N/ 4-děr PN 10/16 TL,EPOX | ks | Duktus/Saint/Eur. P1 | N80ECP10
118 | PP 100 /N/ PN 10/16 TL,EPOX | ks | Duktus/Saint/Eur. P1 | N100EP16
119 | PP 125 /N/ PN 10/16 TL,EPOX | ks | Duktus/Saint/Eur. P1 | N125EP16
120 | PP 150 /N/ PN 10/16 TL,EPOX | ks | Duktus/Saint/Eur. P1 | N150EP16
121 | PP 200 /N/ PN 16 TL,EPOX | ks | Duktus/Saint/Eur. P1 | N200EP16
122 | PP 250 /N/ PN 16 TL,EPOX | ks | Duktus/Saint/Eur. P1 | N250EP16
123 | PP 300 /N/ PN 16 TL,EPOX | ks | Duktus/Saint/Eur. P1 | N300EP16
124 | PP 80 /N/ 8 děr PN 10/16 - volná příruba TL,EPOX | ks | Duktus/Saint/Eur. P2 | N80EVP16
125 | PP 100 /N/ PN 10/16 - volná příruba | ks | Duktus/Saint/Eur. P2 | N100EVP16
126 | PP 150 /N/ PN 10/16 - volná příruba TL,EPOX | ks | Duktus/Saint/Eur. P2 | BAB15CF1_
127 | PP 200 /N/ PN 16 -volná příruba, TL,EPOX | ks | Duktus/Saint/Eur. P2 | BAB20CF2_
128 | P /FFK/ 80/11st. PN 10/16 TL,EPOX | ks | Duktus/Saint/Eur. P1 | FFK80E11P40
129 | P /FFK/ 80/22st. PN 10/16 TL,EPOX | ks | Duktus/Saint/Eur. P1 | FFK80E22P40
130 | P /FFK/ 80/30st. PN 10/16 TL,EPOX | ks | Duktus/Saint/Eur. P1 | FFK80E30P40
131 | P /FFK/ 80/45st. PN 10/16 TL,EPOX | ks | Duktus/Saint/Eur. P1 | FFK80E45P40
132 | P /FFK/100/11st. PN 10/16 TL,EPOX | ks | Duktus/Saint/Eur. P1 | FFK100E11P16
133 | P /FFK/ 100/22st. PN 10/16 TL,EPOX | ks | Duktus/Saint/Eur. P1 | FFK100E22P16
134 | P /FFK/100/30st. PN 10/16 TL,EPOX | ks | Duktus/Saint/Eur. P1 | FFK100E30P16
135 | P /FFK/100/45st. PN 10/16 TL,EPOX | ks | Duktus/Saint/Eur. P1 | FFK100E45P16
136 | P /FFK/150/11st. PN 10/16 TL,EPOX | ks | Duktus/Saint/Eur. P1 | FFK150E11P16
137 | P /FFK/ 150/22st. PN 10/16 TL,EPOX | ks | Duktus/Saint/Eur. P1 | FFK150E22P16
138 | P /FFK/150/30st. PN 10/16 TL,EPOX | ks | Duktus/Saint/Eur. P1 | FFK150E30P16
139 | P /FFK/150/45st. PN 10/16 TL,EPOX | ks | Duktus/Saint/Eur. P1 | FFK150E45P16
140 | P /FFK/200/11st. PN 16 TL,EPOX | ks | Duktus/Saint/Eur. P1 | FFK200E11P16
141 | P /FFK/ 200/22st. PN 16 TL,EPOX | ks | Duktus/Saint/Eur. P1 | FFK200E22P16
142 | P /FFK/200/30st. PN 16 TL,EPOX | ks | Duktus/Saint/Eur. P1 | FFK200E30P16
143 | P /FFK/200/45st. PN 16 TL,EPOX | ks | Duktus/Saint/Eur. P1 | FFK200E45P16
144 | P /FFK/250/11st. PN 16 TL,EPOX | ks | Duktus/Saint/Eur. P1 | FFK250E11P16
145 | P /FFK/ 250/22st. PN 16 TL,EPOX | ks | Duktus/Saint/Eur. P1 | FFK250E22P16
146 | P /FFK/250/30st. PN 16 TL,EPOX | ks | Duktus/Saint/Eur. P1 | FFK250E30P16
147 | P /FFK/250/45st. PN 16 TL,EPOX | ks | Duktus/Saint/Eur. P1 | FFK250E45P16
148 | X 40 PN 10/16 TL,EPOX | ks | Duktus/Saint/Eur. P1 | X40EP40
149 | X 50 PN 10/16 TL,EPOX | ks | Duktus/Saint/Eur. P1 | X50EP40
150 | X 65 PN 10/16 TL,EPOX | ks | Duktus/Saint/Eur. P1 | X65EP16
151 | X 80 PN 10/16 TL,EPOX | ks | Duktus/Saint/Eur. P1 | X80EP40
152 | X 100 PN 10/16 TL,EPOX | ks | Duktus/Saint/Eur. P1 | X100EP16
153 | X 125 PN 10/16 TL,EPOX | ks | Duktus/Saint/Eur. P1 | X125EP16
154 | X 150 PN 10/16 TL,EPOX | ks | Duktus/Saint/Eur. P1 | X150EP16
155 | X 200 PN 16 TL,EPOX | ks | Duktus/Saint/Eur. P1 | X200EP16
156 | X 250 PN 16 TL,EPOX | ks | Duktus/Saint/Eur. P1 | X250EP16
157 | X 300 PN 16 TL,EPOX | ks | Duktus/Saint/Eur. P1 | X300EP16
158 | X 350 PN 16 TL,EPOX | ks | Duktus/Saint/Eur. P1 | X350EP16
159 | příruba XZ s vnitřním závitem 40x2" PN10/16 | ks | Duktus/Saint/Eur. P2 | XG40E2P40
160 | příruba XZ s vnitřním závitem 50x2" PN 10/16 | ks | Duktus/Saint/Eur. P2 | XG50E2P40
161 | příruba XZ s vnitřním závitem 65x2" PN 10/16 | ks | Duktus/Saint/Eur. P2 | XG65E2P16
162 | příruba XZ s vnitřním závitem 80x2" PN 10/16 | ks | Duktus/Saint/Eur. P2 | XG80E2P16
163 | příruba XZ s vnitřním závitem 100x2" PN 10/16 | ks | Duktus/Saint/Eur. P2 | XG100E2P16
164 | příruba XZ s vnitřním závitem 150x2" PN 10/16 | ks | Duktus/Saint/Eur. P2 | XG150E2P16
165 | příruba XZ s vnitřním závitem 200x2" PN 16 | ks | Duktus/Saint/Eur. P2 | XG200E2P16
166 | příruba XZ s vnitřním závitem 250x2" PN 10 | ks | Duktus/Saint/Eur. P1
167 | příruba XZ s vnitřním závitem 300x2" PN 10 | ks | Duktus/Saint/Eur. P1
168 | FFR 80x 40/200 TL,EPOX PN 10/16 | ks | Duktus/Saint/Eur. P1 | FFR80E40P40
169 | FFR 80x 50/200 TL,EPOX PN 10/16 | ks | Duktus/Saint/Eur. P1 | FFR80E50P40
170 | FFR 80x 65/200 TL,EPOX PN 10/16 | ks | Duktus/Saint/Eur. P1 | FFR80E65P16
171 | FFR 100x 50/200 TL,EPOX PN 10/16 | ks | Duktus/Saint/Eur. P1 | FFR100E50P16
172 | FFR 100x 65/200 TL,EPOX PN 10/16 | ks | Duktus/Saint/Eur. P1 | FFR100E65P16
173 | FFR 100x 80/200 TL,EPOX PN 10/16 | ks | Duktus/Saint/Eur. P1 | FFR100E80P16
174 | FFR 125x 80/200 TL,EPOX PN 10/16 | ks | Duktus/Saint/Eur. P1 | FFR125E80P16
175 | FFR 125x100/200 TL,EPOX PN 10/16 | ks | Duktus/Saint/Eur. P1 | FFR125E100P16
176 | FFR 150x 80/200 TL,EPOX PN 10/16 | ks | Duktus/Saint/Eur. P1 | FFR150E80P16
177 | FFR 150x100/200 TL,EPOX PN 10/16 | ks | Duktus/Saint/Eur. P1 | FFR150E100P16
178 | FFR 150x125/200 TL,EPOX PN 10/16 | ks | Duktus/Saint/Eur. P1 | FFR150E125P16
179 | FFR 200x 80/300 TL,EPOX PN 16 | ks | Duktus/Saint/Eur. P1 | FFR200E80P16
180 | FFR 200x100/300 TL,EPOX PN 16 | ks | Duktus/Saint/Eur. P1 | FFR200E100P16
181 | FFR 200x125/300 TL,EPOX PN 16 | ks | Duktus/Saint/Eur. P1 | FFR200E125P16
182 | FFR 200x150/300 TL,EPOX PN 16 | ks | Duktus/Saint/Eur. P1 | FFR200E150P16
183 | FFR 250x 80/300 TL,EPOX PN 16 | ks | Duktus/Saint/Eur. P1 | FFR250E80P16
184 | FFR 250x100/300 TL,EPOX PN 16 | ks | Duktus/Saint/Eur. P1 | FFR250E100P16
185 | FFR 250x150/300 TL,EPOX PN 16 | ks | Duktus/Saint/Eur. P1 | FFR250E150P16
186 | FFR 250x200/300 TL,EPOX PN 16 | ks | Duktus/Saint/Eur. P1 | FFR250E200P16
187 | FFR 300x100/300 TL,EPOX PN 16 | ks | Duktus/Saint/Eur. P1 | FFR300E100P16
188 | FFR 300x150/300 TL,EPOX PN 16 | ks | Duktus/Saint/Eur. P1 | FFR300E150P16
189 | FFR 300x200/300 TL,EPOX PN 16 | ks | Duktus/Saint/Eur. P1 | FFR300E200P16
190 | FFR 300x250/300 TL,EPOX PN 16 | ks | Duktus/Saint/Eur. P1 | FFR300E250P16
191 | F 50 /400 PN 10/16 TL,EPOX | ks | Duktus/Saint/Eur. P1 | F50ETP40
192 | F 80 /350 PN 10/16 TL,EPOX | ks | Duktus/Saint/Eur. P1 | F80ETP40
193 | F 100/360 PN 10/16 TL,EPOX | ks | Duktus/Saint/Eur. P1 | F100ETP16
194 | F 125/370 PN 10/16 TL,EPOX | ks | Duktus/Saint/Eur. P1 | F125ETP16
195 | F 150/380 PN 10/16 TL,EPOX | ks | Duktus/Saint/Eur. P1 | F150ETP16
196 | F 200/400 PN 16 TL,EPOX | ks | Duktus/Saint/Eur. P1 | F200ETP16
197 | F 250/420 PN 16 TL,EPOX | ks | Duktus/Saint/Eur. P1 | F250ETP16
198 | F 300/440 PN 16 TL,EPOX | ks | Duktus/Saint/Eur. P1 | F300ETP16
199 | F 350/460 PN 16 TL,EPOX | ks | Duktus/Saint/Eur. P1 | F350ETP16
200 | F 400/480 PN 16 TL,EPOX | ks | Duktus/Saint/Eur. P1 | F400ETP16
201 | TP 200/100 /FF/ PN 10 TL,EPOX | ks | Duktus/Saint/Eur. P1 | FF200E100P10
202 | TP 200/200 /FF/ PN 10 TL,EPOX | ks | Duktus/Saint/Eur. P1 | FF200E200P10
203 | TP 200/300 /FF/ PN 10 TL,EPOX | ks | Duktus/Saint/Eur. P1 | FF200E300P10
204 | TP 200/400 /FF/ PN 10 TL,EPOX | ks | Duktus/Saint/Eur. P1 | FF200E400P10
205 | TP 200/500 /FF/ PN 10 TL,EPOX | ks | Duktus/Saint/Eur. P1 | FF200E500P10
206 | TP 200/1000 /FF/ PN 10 TL,EPOX | ks | Duktus/Saint/Eur. P1 | FF200E1000P10
207 | TP 250/100 /FF/ PN 10 TL,EPOX | ks | Duktus/Saint/Eur. P1 | FF250E100P10
208 | TP 250/200 /FF/ PN 10 TL,EPOX | ks | Duktus/Saint/Eur. P1 | FF250E200P10
209 | TP 250/250 /FF/ PN 10 TL,EPOX | ks | Duktus/Saint/Eur. P1 | FF250E250P10
210 | TP 250/300 /FF/ PN 10 TL,EPOX | ks | Duktus/Saint/Eur. P1 | FF250E300P10
211 | TP 250/400 /FF/ PN 10 TL,EPOX | ks | Duktus/Saint/Eur. P1 | FF250E400P10
212 | TP 250/500 /FF/ PN 10 TL,EPOX | ks | Duktus/Saint/Eur. P1 | FF250E500P10
213 | TP 250/1000 /FF/ PN 10 TL,EPOX | ks | Duktus/Saint/Eur. P1 | FF250E1000P10
214 | TP 300/100 /FF/ PN 10 TL,EPOX | ks | Duktus/Saint/Eur. P1 | FF300E100P10
215 | TP 300/200 /FF/ PN 10 TL,EPOX | ks | Duktus/Saint/Eur. P1 | FF300E200P10
216 | TP 300/250 /FF/ PN 10 TL,EPOX | ks | Duktus/Saint/Eur. P1 | FF300E250P10
217 | TP 300/300 /FF/ PN 10 TL,EPOX | ks | Duktus/Saint/Eur. P1 | FF300E300P10
218 | TP 300/400 /FF/ PN 10 TL,EPOX | ks | Duktus/Saint/Eur. P1 | FF300E400P10
219 | TP 300/500 /FF/ PN 10 TL,EPOX | ks | Duktus/Saint/Eur. P1 | FF300E500P10
220 | TP 300/1000 /FF/ PN 10 TL,EPOX | ks | Duktus/Saint/Eur. P1 | FF300E1000P10
221 | T 200 80 PN 10 TL,EPOX | ks | Duktus/Saint/Eur. P1 | T200E80P10
222 | T 200 100 PN 10 TL,EPOX | ks | Duktus/Saint/Eur. P1 | T200E100P10
223 | T 200 125 PN 10 TL,EPOX | ks | Duktus/Saint/Eur. P1 | T200E125P10
224 | T 200 150 PN 10 TL,EPOX | ks | Duktus/Saint/Eur. P1 | T200E150P10
225 | T 200 200 PN 10 TL,EPOX | ks | Duktus/Saint/Eur. P1 | T200E200P10
226 | T 250 80 PN 10 TL,EPOX | ks | Duktus/Saint/Eur. P1 | T250E80P10
227 | T 250 100 PN 10 TL,EPOX | ks | Duktus/Saint/Eur. P1 | T250E100P10
228 | T 250 125 PN 10 TL,EPOX | ks | Duktus/Saint/Eur. P1 | T250E125P10
229 | T 250 150 PN 10 TL,EPOX | ks | Duktus/Saint/Eur. P1 | T250E150P10
230 | T 250 200 PN 10 TL,EPOX | ks | Duktus/Saint/Eur. P1 | T250E200P10
231 | T 250 250 PN 10 TL,EPOX | ks | Duktus/Saint/Eur. P1 | T250E250P10
232 | T 300 80 PN 10 TL,EPOX | ks | Duktus/Saint/Eur. P1 | T300E80P10
233 | T 300 100 PN 10 TL,EPOX | ks | Duktus/Saint/Eur. P1 | T300E100P10
234 | T 300 150 PN 10 TL,EPOX | ks | Duktus/Saint/Eur. P1 | T300E150P10
235 | T 300 200 PN 10 TL,EPOX | ks | Duktus/Saint/Eur. P1 | T300E200P10
236 | T 300 250 PN 10 TL,EPOX | ks | Duktus/Saint/Eur. P1 | T300E250P10
237 | T 300 300 PN 10 TL,EPOX | ks | Duktus/Saint/Eur. P1 | T300E300P10
238 | T 350 80 PN 10 TL,EPOX | ks | Duktus/Saint/Eur. P1 | T350E80P10
239 | T 350 100 PN 10 TL,EPOX | ks | Duktus/Saint/Eur. P1 | T350E100P10
240 | T 350 150 PN 10 TL,EPOX | ks | Duktus/Saint/Eur. P1 | T350E150P10
241 | T 350 200 PN 10 TL,EPOX | ks | Duktus/Saint/Eur. P1 | T350E200P10
242 | TT 200 PN 10 TL,EPOX | ks | Duktus/Saint/Eur. P1 | TT200E200P10
243 | TT 250 PN 10 TL,EPOX | ks | Duktus/Saint/Eur. P1 | TT250E250P10
244 | TT 300 PN 10 TL,EPOX | ks | Duktus/Saint/Eur. P1 | TT300E300P10
245 | P /Q/ 200/90st. PN 10 TL,EPOX | ks | Duktus/Saint/Eur. P1 | Q200EP10
246 | P /Q/ 250/90st. PN 10 TL,EPOX | ks | Duktus/Saint/Eur. P1 | Q250EP10
247 | P /Q/ 300/90st. PN 10 TL,EPOX | ks | Duktus/Saint/Eur. P1 | Q300EP10
248 | P /Q/ 300/90st. PN 10, volná příruba TL,EPOX | ks | Saint P2 | BAB35CA20NN_
249 | PP 200 /N/ PN 10 TL,EPOX | ks | Duktus/Saint/Eur. P1 | N200EP10
250 | PP 250 /N/ PN 10 TL,EPOX | ks | Duktus/Saint/Eur. P1 | N250EP10
251 | PP 300 /N/ PN 10 TL,EPOX | ks | Duktus/Saint/Eur. P1 | N300EP10
252 | X 200 PN 10 TL,EPOX | ks | Duktus/Saint/Eur. P1 | X200EP10
253 | X 250 PN 10 TL,EPOX | ks | Duktus/Saint/Eur. P1 | X250EP10
254 | X 300 PN 10 TL,EPOX | ks | Duktus/Saint/Eur. P1 | X300EP10
255 | X 350 PN 10 TL,EPOX | ks | Duktus/Saint/Eur. P1 | X350EP10
256 | příruba XZ s vnitřním závitem 200x2" PN 10 | ks | Duktus/Saint/Eur. P1 | XG200E2P10
257 | FFR 200x 80/300 TL,EPOX PN 10 | ks | Duktus/Saint/Eur. P1 | FFR200E80P10
258 | FFR 200x100/300 TL,EPOX PN 10 | ks | Duktus/Saint/Eur. P1 | FFR200E100P10
259 | FFR 200x125/300 TL,EPOX PN 10 | ks | Duktus/Saint/Eur. P1 | FFR200E125P10
260 | FFR 200x150/300 TL,EPOX PN 10 | ks | Duktus/Saint/Eur. P1 | FFR200E150P10
261 | FFR 250x 80/300 TL,EPOX PN 10 | ks | Duktus/Saint/Eur. P1 | FFR250E80P10
262 | FFR 250x100/300 TL,EPOX PN 10 | ks | Duktus/Saint/Eur. P1 | FFR250E100P10
263 | FFR 250x150/300 TL,EPOX PN 10 | ks | Duktus/Saint/Eur. P1 | FFR250E150P10
264 | FFR 250x200/300 TL,EPOX PN 10 | ks | Duktus/Saint/Eur. P1 | FFR250E200P10
265 | FFR 300x100/300 TL,EPOX PN 10 | ks | Duktus/Saint/Eur. P1 | FFR300E100P10
266 | FFR 300x150/300 TL,EPOX PN 10 | ks | Duktus/Saint/Eur. P1 | FFR300E150P10
267 | FFR 300x200/300 TL,EPOX PN 10 | ks | Duktus/Saint/Eur. P1 | FFR300E200P10
268 | FFR 300x250/300 TL,EPOX PN 10 | ks | Duktus/Saint/Eur. P1 | FFR300E250P10
269 | FFR 350x200/300 TL,EPOX PN 10 | ks | Duktus/Saint/Eur. P1 | FFR350E200P10
270 | FFR 400x300/300 TL,EPOX PN 10 | ks | Duktus/Saint/Eur. P1 | FFR400E300P10
271 | F 200/400 PN 10 TL,EPOX | ks | Duktus/Saint/Eur. P1 | F200ETP10
272 | F 250/420 PN 10 TL,EPOX | ks | Duktus/Saint/Eur. P1 | F250ETP10
273 | F 300/440 PN 10 TL,EPOX | ks | Duktus/Saint/Eur. P1 | F300ETP10
274 | F 350/460 PN 10 TL,EPOX | ks | Duktus/Saint/Eur. P1 | F350ETP10
275 | F 400/480 PN 10 TL,EPOX | ks | Duktus/Saint/Eur. P1 | F400ETP10
276 | E (EU) 80 Tyton/STD PN 10/16 TL,EPOX /příruba,hrdlo/ | ks | Duktus/Saint/Eur. P1 | EU80ETP40
277 | E (EU) 100 Tyton/STD PN 10/16 TL,EPOX /příruba,hrdlo/ | ks | Duktus/Saint/Eur. P1 | EU100ETP16
278 | E (EU) 125 Tyton /STD PN 10/16 TL,EPOX /příruba,hrdlo/ | ks | Duktus/Saint/Eur. P1 | EU125ETP16
279 | E (EU) 150 Tyton/STD PN 10/16 TL,EPOX /příruba,hrdlo/ | ks | Duktus/Saint/Eur. P1 | EU150ETP16
280 | E (EU) 200 Tyton/STD PN 10 TL,EPOX /příruba,hrdlo/ | ks | Duktus/Saint/Eur. P1
281 | E (EU) 250 Tyton/STD PN 10 TL,EPOX /příruba,hrdlo/ | ks | Duktus/Saint/Eur. P1
282 | E (EU) 300 Tyton/STD PN 10 TL,EPOX /příruba,hrdlo/ | ks | Duktus/Saint/Eur. P1
283 | E (EU) 350 Tyton/STD PN 10 TL,EPOX /příruba,hrdlo/ | ks | Duktus/Saint/Eur. P1
284 | E (EU) 200 Tyton/STD PN 16 TL,EPOX /příruba,hrdlo/ | ks | Duktus/Saint/Eur. P1 | EU200ETP16
285 | E (EU) 250 Tyton/STD PN 16 TL,EPOX /příruba,hrdlo/ | ks | Duktus/Saint/Eur. P1 | EU250ETP16
286 | E (EU) 300 Tyton/STD PN 16 TL,EPOX /příruba,hrdlo/ | ks | Duktus/Saint/Eur. P1 | EU300ETP16
287 | E (EU) 350 Tyton/STD PN 16 TL,EPOX /příruba,hrdlo/ | ks | Duktus/Saint/Eur. P1 | EU350ETP16
288 | U přesuvka hrdlo DN 80 Tyton/STD PN 10/16 TL,EPOX | ks | Duktus/Saint/Eur. P1 | U80ESP16
289 | U přesuvka hrdlo DN 100 Tyton/STD PN 10/16 TL,EPOX | ks | Duktus/Saint/Eur. P1 | U100ESP16
290 | U přesuvka hrdlo DN 125 Tyton/STD PN 10/16 TL,EPOX | ks | Duktus/Saint/Eur. P1 | U125ESP16
291 | U přesuvka hrdlo DN 150 Tyton/STD PN 10/16 TL,EPOX | ks | Duktus/Saint/Eur. P1 | U150ESP16
292 | U přesuvka hrdlo DN 200 Tyton/STD PN 10/16 TL,EPOX | ks | Duktus/Saint/Eur. P1 | U200ESP16
293 | U přesuvka hrdlo DN 250 Tyton/STD PN 10/16 TL,EPOX | ks | Duktus/Saint/Eur. P1 | U250ESP16
294 | U přesuvka hrdlo DN 300 Tyton/STD PN 10/16 TL,EPOX | ks | Duktus/Saint/Eur. P1 | U300ESP16
295 | K (MMK) 80 11st.TL,EPOX, hrdlo Tyton/STD PN10/16 | ks | Duktus/Saint/Eur. P1 | MMK80ET11P100
296 | K (MMK) 80 22st TL,EPOX, hrdlo Tyton/STD PN10/16 | ks | Duktus/Saint/Eur. P1 | MMK80ET22P100
297 | K (MMK) 80 30 st TL,EPOX, hrdloTyton/STD PN 10/16 | ks | Duktus/Saint/Eur. P1 | MMK80ET30P100
298 | K (MMK) 80 45 st TL,EPOX. hrdloTyton/STD PN10/16 | ks | Duktus/Saint/Eur. P1 | MMK80ET45P100
299 | K (MMQ) 80 90 st TL,EPOX. hrdloTyton/STD PN10/16 | ks | Duktus/Saint/Eur. P1 | MMQ80ETP100
300 | K (MMK)100 11st TL,EPOX. hrdlo Tyton/STD PN10/16 | ks | Duktus/Saint/Eur. P1 | MMK100ET11P100
301 | K (MMK)100 22st TL,EPOX. hrdlo Tyton/STD PN10/16 | ks | Duktus/Saint/Eur. P1 | MMK100ET22P100
302 | K (MMK)100 30 st TL,EPOX, hrdloTyton/STD PN 10/16 | ks | Duktus/Saint/Eur. P1 | MMK100ET30P100
303 | K (MMK)100 45 st TL,EPOX. hrdloTyton/STD PN10/16 | ks | Duktus/Saint/Eur. P1 | MMK100ET45P100
304 | K (MMQ)100 90st TL,EPOX. hrdloTyton/STD PN10/16 | ks | Duktus/Saint/Eur. P1 | MMQ100ETP100
305 | K (MMK)125 11st TL,EPOX. hrdlo Tyton/STD PN10/16 | ks | Duktus/Saint/Eur. P1 | MMK125ET11P64
306 | K (MMK)125 22st TL,EPOX. hrdlo Tyton/STD PN10/16 | ks | Duktus/Saint/Eur. P1 | MMK125ET22P64
307 | K (MMK)125 30 st TL,EPOX, hrdloTyton/STD PN 10/16 | ks | Duktus/Saint/Eur. P1 | MMK125ET30P64
308 | K (MMK)125 45 st TL,EPOX. hrdloTyton/STD PN10/16 | ks | Duktus/Saint/Eur. P1 | MMK125ET45P64
309 | K (MMQ)125 90st TL,EPOX. hrdloTyton/STD PN10/16 | ks | Duktus/Saint/Eur. P1 | MMQ125ETP64
310 | K (MMK)150 11st TL,EPOX. hrdlo Tyton/STD PN10/16 | ks | Duktus/Saint/Eur. P1 | MMK150ET11P64
311 | K (MMK)150 22 st TL,EPOX. hrdloTyton/STD PN10/16 | ks | Duktus/Saint/Eur. P1 | MMK150ET22P64
312 | K (MMK)150 30 st TL,EPOX. hrdloTyton/STD PN10/16 | ks | Duktus/Saint/Eur. P1 | MMK150ET30P64
313 | K (MMK)150 45 st TL,EPOX. hrdloTyton/STD PN10/16 | ks | Duktus/Saint/Eur. P1 | MMK150ET45P64
314 | K (MMQ)150 90st TL,EPOX. hrdloTyton/STD PN10/16 | ks | Duktus/Saint/Eur. P1 | MMQ150ETP64
315 | K (MMK)200 11st TL,EPOX. hrdlo Tyton/STD PN10/16 | ks | Duktus/Saint/Eur. P1 | MMK200ET11P64
316 | K (MMK)200 22 st TL,EPOX. hrdloTyton/STD PN10/16 | ks | Duktus/Saint/Eur. P1 | MMK200ET22P64
317 | K (MMK)200 30 st TL,EPOX. hrdloTyton/STD PN10/16 | ks | Duktus/Saint/Eur. P1 | MMK200ET30P64
318 | K (MMK)200 45 st TL,EPOX. hrdloTyton/STD PN10/16 | ks | Duktus/Saint/Eur. P1 | MMK200ET45P64
319 | K (MMQ)200 90st TL,EPOX. hrdloTyton/STD PN10/16 | ks | Duktus/Saint/Eur. P1 | MMQ200ETP64
320 | K (MMK)250 11st TL,EPOX. hrdlo Tyton/STD PN10/16 | ks | Duktus/Saint/Eur. P1 | MMK250ET11P50
321 | K (MMK)250 22 st TL,EPOX. hrdloTyton/STD PN10/16 | ks | Duktus/Saint/Eur. P1 | MMK250ET22P50
322 | K (MMK)250 30 st TL,EPOX. hrdloTyton/STD PN10/16 | ks | Duktus/Saint/Eur. P1 | MMK250ET30P50
323 | K (MMK)250 45 st TL,EPOX. hrdloTyton/STD PN10/16 | ks | Duktus/Saint/Eur. P1 | MMK250ET45P50
324 | K (MMQ)250 90st TL,EPOX. hrdloTyton/STD PN10/16 | ks | Duktus/Saint/Eur. P1 | MMQ250ETP50
325 | K (MMK)300 11st TL,EPOX. hrdlo Tyton/STD PN10/16 | ks | Duktus/Saint/Eur. P1 | MMK300ET11P50
326 | K (MMK)300 22 st TL,EPOX. hrdloTyton/STD PN10/16 | ks | Duktus/Saint/Eur. P1 | MMK300ET22P50
327 | K (MMK)300 30 st TL,EPOX. hrdloTyton/STD PN10/16 | ks | Duktus/Saint/Eur. P1 | MMK300ET30P50
328 | K (MMK)300 45 st TL,EPOX. hrdloTyton/STD PN10/16 | ks | Duktus/Saint/Eur. P1 | MMK300ET45P50
329 | K (MMQ)300 90st TL,EPOX. hrdloTyton/STD PN10/16 | ks | Duktus/Saint/Eur. P1 | MMQ300ETP50
330 | A (MMA) 80/50 Tyton/STD PN 10/16, TL, EPOX Tkus hrdlo s přír.odbočkou | ks | Duktus/Saint/Eur. P1 | MMA80ET50P40
331 | A (MMA) 80/80 Tyton/STD PN 10/16, TL, EPOX Tkus hrdlo s přír.odbočkou | ks | Duktus/Saint/Eur. P1 | MMA80ET80P40
332 | A (MMA) 100/50 Tyton/STD PN 10/16, TL, EPOX Tkus hrdlo s přír.odbočkou | ks | Duktus/Saint/Eur. P1 | MMA100ET50P40
333 | A (MMA) 100/80 Tyton/STD PN 10/16, TL, EPOX Tkus hrdlo s přír.odbočkou | ks | Duktus/Saint/Eur. P1 | MMA100ET80P40
334 | A (MMA) 100/100 Tyton/STD PN 10/16, TL, EPOX Tkus hrdlo s přír.odbočkou | ks | Duktus/Saint/Eur. P1 | MMA100ET100P16
335 | A (MMA) 125/80 Tyton/STD PN 10/16, TL, EPOX Tkus hrdlo s přír.odbočkou | ks | Duktus/Saint/Eur. P1 | MMA125ET80P40
336 | A (MMA) 125/100 Tyton/STD PN 10/16, TL, EPOX Tkus hrdlo s přír.odbočkou | ks | Duktus/Saint/Eur. P1 | MMA125ET100P16
337 | A (MMA) 125/125 Tyton/STD PN 10/16, TL, EPOX Tkus hrdlo s přír.odbočkou | ks | Duktus/Saint/Eur. P1 | MMA125ET125P16
338 | A (MMA) 150/80 Tyton/STD PN 10/16, TL, EPOX Tkus hrdlo s přírub.odbočkou | ks | Duktus/Saint/Eur. P1 | MMA150ET80P40
339 | A (MMA) 150/100 Tyton/STD PN 10/16, TL, EPOX Tkus hrdlo s přírub.odbočkou | ks | Duktus/Saint/Eur. P1 | MMA150ET100P16
340 | A (MMA) 150/125 Tyton/STD PN 10/16, TL, EPOX Tkus hrdlo s přírub.odbočkou | ks | Duktus/Saint/Eur. P1 | MMA150ET125P16
341 | A (MMA) 150/150 Tyton/STD PN 10/16, TL, EPOX Tkus hrdlo s přírub.odbočkou | ks | Duktus/Saint/Eur. P1 | MMA150ET150P16
342 | A (MMA) 200/80 Tyton/STD PN 10/16, TL, EPOX Tkus hrdlo s přírub.odbočkou | ks | Duktus/Saint/Eur. P1 | MMA200ET80P40
343 | A (MMA) 200/100 Tyton/STD PN 10/16, TL, EPOX Tkus hrdlo s přírub.odbočkou | ks | Duktus/Saint/Eur. P1 | MMA200ET100P16
344 | A (MMA) 200/150 Tyton/STD PN 10/16, TL, EPOX Tkus hrdlo s přírub.odbočkou | ks | Duktus/Saint/Eur. P1 | MMA200ET150P16
345 | A (MMA) 200/200 Tyton/STD PN 10 TL, EPOX Tkus hrdlo s přírub.odbočkou | ks | Duktus/Saint/Eur. P1 | MMA200ET200P10
346 | A (MMA) 250/80 Tyton/STD PN 10/16, TL, EPOX Tkus hrdlo s přírub.odbočkou | ks | Duktus/Saint/Eur. P1 | MMA250ET80P40
347 | A (MMA) 250/100 Tyton/STD PN 10/16, TL, EPOX Tkus hrdlo s přírub.odbočkou | ks | Duktus/Saint/Eur. P1 | MMA250ET100P16
348 | A (MMA) 250/150 Tyton/STD PN 10/16, TL, EPOX Tkus hrdlo s přírub.odbočkou | ks | Duktus/Saint/Eur. P1 | MMA250ET150P16
349 | A (MMA) 250/200 Tyton/STD PN 10 TL, EPOX Tkus hrdlo s přírub.odbočkou | ks | Duktus/Saint/Eur. P1 | MMA250ET200P10
350 | A (MMA) 250/250 Tyton/STD PN 10 TL, EPOX Tkus hrdlo s přírub.odbočkou | ks | Duktus/Saint/Eur. P1 | MMA250ET250P10
351 | A (MMA) 300/80 Tyton/STD PN 10/16, TL, EPOX Tkus hrdlo s přírub.odbočkou | ks | Duktus/Saint/Eur. P1 | MMA300ET80P40
352 | A (MMA) 300/100 Tytpn/STD PN 10/16, TL, EPOX Tkus hrdlo s přírub.odbočkou | ks | Duktus/Saint/Eur. P1 | MMA300ET100P16
353 | A (MMA) 300/150 Tyton/STD PN 10/16, TL, EPOX Tkus hrdlo s přírub.odbočkou | ks | Duktus/Saint/Eur. P1 | MMA300ET150P16
354 | A (MMA) 300/200 Tyton/STD PN 10 TL, EPOX Tkus hrdlo s přírub.odbočkou | ks | Duktus/Saint/Eur. P1 | MMA300ET200P10
355 | A (MMA) 300/250 Tyton/STD PN 10 TL, EPOX Tkus hrdlo s přírub.odbočkou | ks | Duktus/Saint/Eur. P1 | MMA300ET250P10
356 | A (MMA) 300/300 Tyton/STD PN 10 TL, EPOX Tkus hrdlo s přírub.odbočkou | ks | Duktus/Saint/Eur. P1 | MMA300ET300P10
357 | B (MMB) DN 80/80 hrdlo Tyton/STD PN 10/16 TL,EPOX | ks | Duktus/Saint/Eur. P1 | MMB80ET80P64
358 | B (MMB) DN100/80 hrdlo Tyton/STD PN 10/16 TL,EPOX | ks | Duktus/Saint/Eur. P1 | MMB100ET80P64
359 | B (MMB) DN100/100 hrdlo Tyton/STD PN 10/16 TL,EPOX | ks | Duktus/Saint/Eur. P1 | MMB100ET100P64
360 | B (MMB) DN125/80 hrdlo Tyton/STD PN 10/16 TL,EPOX | ks | Duktus/Saint/Eur. P1 | MMB125ET80P64
361 | B (MMB) DN125/100 hrdlo Tyton/STD PN 10/16 TL,EPOX | ks | Duktus/Saint/Eur. P1 | MMB125ET100P64
362 | B (MMB) DN125/125 hrdlo Tyton/STD PN 10/16 TL,EPOX | ks | Duktus/Saint/Eur. P1 | MMB125ET125P64
363 | B (MMB) DN150/80 hrdlo Tyton/STD PN 10/16 TL,EPOX | ks | Duktus/Saint/Eur. P1 | MMB150ET80P62
364 | B (MMB) DN150/100 hrdlo Tyton/STD PN 10/16 TL,EPOX | ks | Duktus/Saint/Eur. P1 | MMB150ET100P62
365 | B (MMB) DN150/125 hrdlo Tyton/STD PN 10/16 TL,EPOX | ks | Saint P2 | 2_
366 | B (MMB) DN150/150 hrdlo Tyton/STD PN 10/16 TL,EPOX | ks | Duktus/Saint/Eur. P1 | MMB150ET150P62
367 | B (MMB) DN200/80 hrdlo Tyton/STD PN 10/16 TL,EPOX | ks | Duktus/Saint/Eur. P1 | MMB200ET80P50
368 | B (MMB) DN200/100 hrdlo Tyton/STD PN 10/16 TL,EPOX | ks | Duktus/Saint/Eur. P1 | MMB200ET100P50
369 | B (MMB) DN200/125 hrdlo Tyton/STD PN 10/16 TL,EPOX | ks | Saint P2 | 2_
370 | B (MMB) DN200/150 hrdlo Tyton/STD PN 10/16 TL,EPOX | ks | Duktus/Saint/Eur. P1 | MMB200ET150P50
371 | B (MMB) DN200/200 hrdlo Tyton/STD PN 10/16 TL,EPOX | ks | Duktus/Saint/Eur. P1 | MMB200ET200P50
372 | B (MMB) DN250/80 hrdlo Tyton/STD PN 10/16 TL,EPOX | ks | Saint P2 | 2_
373 | B (MMB) DN250/100 hrdlo Tyton/STD PN 10/16 TL,EPOX | ks | Duktus/Saint/Eur. P1 | MMB250ET100P43
374 | B (MMB) DN250/150 hrdlo Tyton/STD PN 10/16 TL,EPOX | ks | Duktus/Saint/Eur. P1 | MMB250ET150P43
375 | B (MMB) DN250/200 hrdlo Tyton/STD PN 10/16 TL,EPOX | ks | Duktus/Saint/Eur. P1 | MMB250ET200P43
376 | B (MMB) DN250/250 hrdlo Tyton/STD PN 10/16 TL,EPOX | ks | Duktus/Saint/Eur. P1 | MMB250ET250P40
377 | těsnění proti posunu s ozuby pro litinové tvarovky DN 80 | ks | Duktus P4 | 110420
378 | těsnění proti posunu s ozuby pro litinové tvarovky DN 100 | ks | Duktus P4 | 110430
379 | těsnění proti posunu s ozuby pro litinové tvarovky DN 125 | ks | Duktus P4 | 110440
380 | těsnění proti posunu s ozuby pro litinové tvarovky DN 150 | ks | Duktus P4 | 110450
381 | těsnění proti posunu s ozuby pro litinové tvarovky DN 200 | ks | Duktus P4 | 110460
382 | těsnění proti posunu s ozuby pro litinové tvarovky DN 250 | ks | Duktus P4 | 110470
383 | těsnění proti posunu s ozuby pro litinové tvarovky DN 300 | ks | Duktus P4 | 110480
384 | těsnění proti posunu s ozuby pro litinové tvarovky DN 350 | ks | Duktus P4 | 110490
385 | těsnění proti posunu s ozuby pro litinové tvarovky DN 400 | ks | Duktus P4 | 110500
Kódy P viz. list GGG tvarovky tech.specifikace

## GGG tvarovky Tech.spec.
KÓD
Tvarovky :
Vodovodní tlakové tvarovky dodavatelů DUKTUS, SAINT GOBAIN z tvárné litiny dle ČSN EN 545:2011, s pružným hrdlovým spojem TYTON, příp. BRS, BLS příruby vrtané a obrobené dle DIN EN 1092-2 PN 10 (16,25,40), v n i t ř n í i v n ě j š í t ě ž k á povrchová protikorozní ochrana p r á š k o v ý m e p o x i d e m - dle směrnic GSK-RAL-GZ-662, min. tloušťka 250 μm. | P1
Specifikace tvarovek Saint Gobain - NATURAL Tvarovky z tvárné litiny dle ČSN EN 545 a ISO 2531 s jednokomorovým hrdlem STANDARD (popř. ekvivalent) nebo dvoukomorovým hrdlem UNIVERSAL. Vnější a vnitřní povrch tvarovek: fosfatizace zinkem + krycí modrý epoxid nanášený kataforézou o síle min. 70 μm nebo ekvivalent. | P2
Zámkový spoj STANDARD Vi (DN 60-600): automaticky násuvný zámkový spoj. V hrdle trubky nebo tvarovky těsnící kroužek z jednoho druhu EPDM dle ČSN EN 681-1, který má zároveň i funkci zámkovou, se silnou stabilizační patkou a rybinovitě rozšířenou dotěsňovací hlavou. Do kroužku zasazeny ocelové zakusovací segmenty. Použití u trubek a tvarovek s hrdlem STANDARD. Umožňuje úhlové vychýlení: 5° (DN 60-150); 4° (DN 200-300); 3° (DN 350) a 2° (DN 400-600). | P3
Těsnící jištěný kroužek z EPDM typ TYTON - SIT - PLUS pro hrdlové tvarovky DN 80 - 400 (PFA 16 bar), pro hrdlové trubky DN 80 - 400 (PFA 16 bar) | P4

## PE potrubí
Pořadové číslo | Metoda pokládky | P.č.: | Materiál | Jedn. | Délka balení potrubí 1 | Délka balení potrubí 2 | Délka balení potrubí 3 | Označení prvku dle katalogu | Výrobce | Poznámka
18 | Roury z lineárního polyetylénu typ PE 100 RC minimálně s vnější koextrudovanou modrou ochrannou vrstvou (potrubí typu 2 dle PAS 1075). Použití: aplikace se středním rizikem poškození potrubí - pokládka vodovodního potrubí do otevřeného výkopu bez pískového lože (pro zeminy třídy těžitelnosti I.až III. dle ČSN 736133) a bezvýkopové technologie typu relining. | 1 | POTRUBÍ SDR17 d160 | m | 6 | 12 |  | VP413122W | WAVIN/Egeplast | SafeTech/9010 RC voda SDR17 160x9.5 12m BC
19 |  | 2 | POTRUBÍ SDR17 d225 | m | 6 | 12 |  | VP413161W | WAVIN/Egeplast | SafeTech /9010 RC voda SDR17 225x13.4 6m BC
22 |  | 3 | POTRUBÍ SDR11 d63 | m | 6 | 12 | 100 | VP403063W | WAVIN/Egeplast | SafeTech/9010 RC voda SDR11 63x5.8 100m BC
23 |  | 4 | POTRUBÍ SDR11 d90 | m | 6 | 12 | 100 | VP403083W | WAVIN/Egeplast | SafeTech/9010 RC voda SDR11 90x8.2 100m BC
24 |  | 5 | POTRUBÍ SDR11 d110 | m | 6 | 12 | 100 | VP403093W | WAVIN/Egeplast | SafeTech/9010 RC voda SDR11 110x10.0 100m BC
25 |  | 6 | POTRUBÍ SDR11 d160 | m | 6 | 12 | 100 | VP403121W | WAVIN/Egeplast | SafeTech/9010 RC voda SDR11 160x14.6 6m BC *
26 |  | 7 | POTRUBÍ SDR11 d225 | m | 6 | 12 |  | VP403161W | WAVIN/Egeplast | SafeTech/9010 RC voda SDR11 225x20.5 6m BC
27 |  | 8 | POTRUBÍ SDR11 d280 | m | 6 | 12 |  | VP403182W | WAVIN/Egeplast | SafeTech/9010 RC voda SDR11 280x25.4 12m
28 |  | 9 | POTRUBÍ SDR11 d315 | m | 6 | 12 |  | VP403192W | WAVIN/Egeplast | SafeTech/9010 RC voda SDR11 315x28.6 12m
39 | Roury z lineárního polyetylénu typ PE 100RC minimálně s vnějším ochranným pláštěm (potrubí typu 3 dle PAS 1075). Použití: aplikace s vysokým rizikem poškození potrubí - pokládka vodovodního potrubí bezvýkopovými technologiemi typu cracking a HDD (řízené horizontální vrtání). | 11 | POTRUBÍ SDR11 d32 | m | 6 | 12 | 100 | egeplast SLM 3.0 | Egeplast
40 |  | 12 | POTRUBÍ SDR11 d40 | m | 6 | 12 | 100 | egeplast SLM 3.0 | Egeplast
41 |  | 13 | POTRUBÍ SDR11 d50 | m | 6 | 12 | 100 | egeplast SLM 3.0 | Egeplast
42 |  | 14 | POTRUBÍ SDR11 d63 | m | 6 | 12 | 100 | egeplast SLM 3.0 | Egeplast
43 |  | 15 | POTRUBÍ SDR11 d90 | m | 6 | 12 | 100 | egeplast SLM 3.0 | Egeplast
44 |  | 16 | POTRUBÍ SDR11 d110 | m | 6 | 12 | 100 | egeplast SLM 3.0 | Egeplast
45 |  | 17 | POTRUBÍ SDR11 d160 | m | 6 | 12 | 100 | egeplast SLM 3.0 | Egeplast
46 |  | 18 | POTRUBÍ SDR11 d225 | m | 6 | 12 |  | egeplast SLM 3.0 | Egeplast
47 |  | 19 | POTRUBÍ SDR11 d280 | m | 6 | 12 |  | egeplast SLM 3.0 | Egeplast
48 |  | 20 | POTRUBÍ SDR11 d315 | m | 6 | 12 |  | egeplast SLM 3.0 | Egeplast
42 | Roury z lineárního polyetylénu typ PE 100RC minimálně s vnějším ochranným pláštěm (potrubí typu 3 dle PAS 1075) a možností dodatečné detekce případného poškození vlastního vodovodního potrubí integrovaným indikátorem (součást potrubí). Použití: aplikace s vysokým rizikem poškození potrubí - pokládka vodovodního potrubí bezvýkopovými technologiemi typu cracking a HDD (řízené horizontální vrtání). | 22 | POTRUBÍ SDR11 d63 | m | 6 | 12 | 100 | egeplast SLM DCT | Egeplast
43 |  | 23 | POTRUBÍ SDR11 d90 | m | 6 | 12 | 100 | egeplast SLM DCT | Egeplast
44 |  | 24 | POTRUBÍ SDR11 d110 | m | 6 | 12 | 100 | egeplast SLM DCT | Egeplast
45 |  | 25 | POTRUBÍ SDR11 d160 | m | 6 | 12 | 100 | egeplast SLM DCT | Egeplast
46 |  | 26 | POTRUBÍ SDR11 d225 | m | 6 | 12 |  | egeplast SLM DCT | Egeplast
47 |  | 27 | POTRUBÍ SDR11 d280 | m | 6 | 12 |  | egeplast SLM DCT | Egeplast
48 |  | 28 | POTRUBÍ SDR11 d315 | m | 6 | 12 |  | egeplast SLM DCT | Egeplast
51 | Roury z lineárního polyetylénu typ PE 100RCC minimálně s vnější koextrudovanou modrou ochrannou vrstvou, nebo pláštěm. Použití : aplikace s vysokým rizikem poškození potrubí - realizace vodovodních přípojek, pokládka vodovodního potrubí do otevřeného výkopu bez pískového lože (pro zeminy třídy těžitelnosti V.-VII.) a bezvýkopové technologie typu cracking a řízené horizontální vrtání. | 30 | POTRUBÍ SDR11 d32 | m | 6 |  | 100 | VP503033W | WAVIN GmbH | Wavin TS voda SDR11 32x3,0 100m
52 |  | 31 | POTRUBÍ SDR11 d40 | m | 6 |  | 100 | VP503043W | WAVIN GmbH | Wavin TS voda SDR11 40x3,7 100m
53 |  | 32 | POTRUBÍ SDR11 d50 | m | 6 |  | 100 | VP503051W | WAVIN GmbH | Wavin TS voda SDR11 50x4,6 6m
54 |  | 33 | POTRUBÍ SDR11 d63 | m | 6 | 12 | 100 | VP503061W | WAVIN GmbH | Wavin TS voda SDR11 63x5,8 6m
55 | Příslušenství | 34 | mazadlo na potrubí 250 g cena/ks | ks |  |  |  | MGN0250 | Pipe
56 | Příslušenství | 35 | mazadlo na potrubí 2000 g cena/ks | ks |  |  |  | MGN2000 | Pipe
57 | Příslušenství | 36 | tužka na PE cena za ks | ks |  |  |  | 799-350-364U | TITAN
58 | Příslušenství | 37 | šátek odmašťovací velký pro 90-225 mm | ks |  |  |  | 799-496-011 | TITAN
|  |  | Příslušenství k potrubí SLM DCT | Jednotka | Množství |  |  |  |  | * , nutné kalkulovat speciální dopravu u 100m návinu
|  |  | Hliníková páska, délka 33m, šířka 19mm | ks | 1
|  |  | Wrapping Green - šířka 5cm, pro d63mm/90mm, LCW 50mm/5m | ks | 1
|  |  | Wrapping Green - šířka 10cm, pro d110-225, LCW 100mm/10m | ks | 1
|  |  | Mechanická ochrana - šířka 5cm, LCW - PVC 50mm/30m | ks | 1
|  |  | Mechanická ochrana - šířka 10cm, LCW - PVC 100mm/30m | ks | 1
|  |  | Lepící páska, délka 50m, šířka 50mm | ks | 1
|  |  | egeFit - Iso manžeta d63mm, délka 0,6m | ks | 1
|  |  | egeFit - Iso manžeta d90mm, délka 0,6m | ks | 1
|  |  | egeFit - Iso manžeta d110mm, délka 0,6m | ks | 1
|  |  | egeFit - Iso manžeta d160mm, délka 0,6m | ks | 1
|  |  | egeFit - Iso manžeta d225mm, délka 0,6m | ks | 1
|  |  | egeFit - Iso manžeta d280mm, délka 0,6m | ks | 1
|  |  | egeFit - Iso manžeta d315mm, délka 0,6m | ks | 1

## PE tvarovky
Pořadové číslo | Druh tvarovky | Materiál | Jedn. | Označení prvku | Výrobce | Poznámka
1 | Na TUPO | Koleno 30° /SDR 17/ d 90 | ks | FF585520W | Georg Fischer WAVIN | Koleno 30° PE100 SDR17 90
2 | Na TUPO | Koleno 30° /SDR 17/ d 110 | ks | FF585521W | Georg Fischer WAVIN | Koleno 30° PE100 SDR17 110
3 | Na TUPO | Koleno 30° /SDR 17/ d 160 | ks | FF585522W | Georg Fischer WAVIN | Koleno 30° PE100 SDR17 160
4 | Na TUPO | Koleno 30° /SDR 17/ d 225 | ks | FF485366W | Georg Fischer WAVIN | Koleno 30° PE100 SDR17 225
5 | Na TUPO | Koleno 30° /SDR 17/ d 315 | ks | FF120823W | Georg Fischer WAVIN | Koleno 30° PE100 SDR17 315
6 | Na TUPO | Koleno 30° /SDR 11/ d 90 | ks | FF585020W | Georg Fischer WAVIN | Koleno 30° PE100 SDR11 90
7 | Na TUPO | Koleno 30° /SDR 11/ d 110 | ks | FF585021W | Georg Fischer WAVIN | Koleno 30° PE100 SDR11 110
8 | Na TUPO | Koleno 30° /SDR 11/ d 160 | ks | FF585022W | Georg Fischer WAVIN | Koleno 30° PE100 SDR11 160
9 | Na TUPO | Koleno 30° /SDR 11/ d 225 | ks | FF485359W | Georg Fischer WAVIN | Koleno 30° PE100 SDR11 225
10 | Na TUPO | Koleno 30° /SDR 11/ d 315 | ks | FF120923W | Georg Fischer WAVIN | Koleno 30° PE100 SDR11 315
11 | Na TUPO | Oblouk 11° /SDR 17/ d 90 | ks | FFD90813W | Georg Fischer WAVIN | Oblouk 11° PE100 RC SDR17 90
12 | Na TUPO | Oblouk 11° /SDR 17/ d 110 | ks | FFD90814W | Georg Fischer WAVIN | Oblouk 11° PE100 RC SDR17 110
13 | Na TUPO | Oblouk 11° /SDR 17/ d 160 | ks | FFD90817W | Georg Fischer WAVIN | Oblouk 11° PE100 RC SDR17 160
14 | Na TUPO | Oblouk 11° /SDR 17/ d 225 | ks | FFD90820W | Georg Fischer WAVIN | Oblouk 11° PE100 RC SDR17 225
15 | Na TUPO | Oblouk 11° /SDR 17/ d 315 | ks | FF090823W | Georg Fischer WAVIN | Oblouk 11° PE100 SDR17 315
16 | Na TUPO | Oblouk 11° /SDR 11/ d 90 | ks | FFD91013W | Georg Fischer WAVIN | Oblouk 11° PE100 RC SDR11 90
17 | Na TUPO | Oblouk 11° /SDR 11/ d 110 | ks | FFD91014W | Georg Fischer WAVIN | Oblouk 11° PE100 RC SDR11 110
18 | Na TUPO | Oblouk 11° /SDR 11/ d 160 | ks | FFD91017W | Georg Fischer WAVIN | Oblouk 11° PE100 RC SDR11 160
19 | Na TUPO | Oblouk 11° /SDR 11/ d 225 | ks | FFD91020W | Georg Fischer WAVIN | Oblouk 11° PE100 RC SDR11 225
20 | Na TUPO | Oblouk 11° /SDR 11/ d 315 | ks | FF091023W | Georg Fischer WAVIN | Oblouk 11° PE100 SDR11 315
21 | Na TUPO | Oblouk 22° /SDR 17/ d 90 | ks | FFD80813W | Georg Fischer WAVIN | Oblouk 22° PE100 RC SDR17 90
22 | Na TUPO | Oblouk 22° /SDR 17/ d 110 | ks | FFD80814W | Georg Fischer WAVIN | Oblouk 22° PE100 RC SDR17 110
23 | Na TUPO | Oblouk 22° /SDR 17/ d 160 | ks | FFD80817W | Georg Fischer WAVIN | Oblouk 22° PE100 RC SDR17 160
24 | Na TUPO | Oblouk 22° /SDR 17/ d 225 | ks | FFD80820W | Georg Fischer WAVIN | Oblouk 22° PE100 RC SDR17 225
25 | Na TUPO | Oblouk 22° /SDR 17/ d 315 | ks | FF080823W | Georg Fischer WAVIN | Oblouk 22° PE100 SDR17 315
26 | Na TUPO | Oblouk 22° /SDR 11/ d 90 | ks | FFD81013W | Georg Fischer WAVIN | Oblouk 22° PE100 RC SDR11 90
27 | Na TUPO | Oblouk 22° /SDR 11/ d 110 | ks | FFD81014W | Georg Fischer WAVIN | Oblouk 22° PE100 RC SDR11 110
28 | Na TUPO | Oblouk 22° /SDR 11/ d 160 | ks | FFD81017W | Georg Fischer WAVIN | Oblouk 22° PE100 RC SDR11 160
29 | Na TUPO | Oblouk 22° /SDR 11/ d 225 | ks | FFD81020W | Georg Fischer WAVIN | Oblouk 22° PE100 RC SDR11 225
30 | Na TUPO | Oblouk 22° /SDR 11/ d 315 | ks | FF081023W | Georg Fischer WAVIN | Oblouk 22° PE100 SDR11 315
31 | Na TUPO | Oblouk 30° /SDR 17/ d 90 | ks | FFD60813W | Georg Fischer WAVIN | Oblouk 30° PE100 RC SDR17 90
32 | Na TUPO | Oblouk 30° /SDR 17/ d 110 | ks | FFD60814W | Georg Fischer WAVIN | Oblouk 30° PE100 RC SDR17 110
33 | Na TUPO | Oblouk 30° /SDR 17/ d 160 | ks | FFD60817W | Georg Fischer WAVIN | Oblouk 30° PE100 RC SDR17 160
34 | Na TUPO | Oblouk 30° /SDR 17/ d 225 | ks | FFD60820W | Georg Fischer WAVIN | Oblouk 30° PE100 RC SDR17 225
35 | Na TUPO | Oblouk 30° /SDR 17/ d 315 | ks | FF060823W | Georg Fischer WAVIN | Oblouk 30° PE100 SDR17 315
36 | Na TUPO | Oblouk 30° /SDR 11/ d 90 | ks | FFD61013W | Georg Fischer WAVIN | Oblouk 30° PE100 RC SDR11 90
37 | Na TUPO | Oblouk 30° /SDR 11/ d 110 | ks | FFD61014W | Georg Fischer WAVIN | Oblouk 30° PE100 RC SDR11 110
38 | Na TUPO | Oblouk 30° /SDR 11/ d 160 | ks | FFD61017W | Georg Fischer WAVIN | Oblouk 30° PE100 RC SDR11 160
39 | Na TUPO | Oblouk 30° /SDR 11/ d 225 | ks | FFD61020W | Georg Fischer WAVIN | Oblouk 30° PE100 RC SDR11 225
40 | Na TUPO | Oblouk 30° /SDR 11/ d 315 | ks | FF0601023W | Georg Fischer WAVIN | Oblouk 30° PE100 RC SDR11 315
41 | Na TUPO | Oblouk 60° /SDR 17/ d 90 | ks | FF070813W | Georg Fischer WAVIN | Oblouk 60° PE100 SDR17 90
42 | Na TUPO | Oblouk 60° /SDR 17/ d 110 | ks | FF070814W | Georg Fischer WAVIN | Oblouk 60° PE100 SDR17 110
43 | Na TUPO | Oblouk 60° /SDR 17/ d 160 | ks | FF070817W | Georg Fischer WAVIN | Oblouk 60° PE100 SDR17 160
44 | Na TUPO | Oblouk 60° /SDR 17/ d 225 | ks | FF070820W | Georg Fischer WAVIN | Oblouk 60° PE100 SDR17 225
45 | Na TUPO | Oblouk 60° /SDR 17/ d 315 | ks | FF070823W | Georg Fischer WAVIN | Oblouk 60° PE100 SDR17 315
46 | Na TUPO | Oblouk 60° /SDR 11/ d 90 | ks | FF071013W | Georg Fischer WAVIN | Oblouk 60° PE100 SDR11 90
47 | Na TUPO | Oblouk 60° /SDR 11/ d 110 | ks | FF071014W | Georg Fischer WAVIN | Oblouk 60° PE100 SDR11 110
48 | Na TUPO | Oblouk 60° /SDR 11/ d 160 | ks | FF071017W | Georg Fischer WAVIN | Oblouk 60° PE100 SDR11 160
49 | Na TUPO | Oblouk 60° /SDR 11/ d 225 | ks | FF071020W | Georg Fischer WAVIN | Oblouk 60° PE100 SDR11 225
50 | Na TUPO | Oblouk 60° /SDR 11/ d 315 | ks | FF071023W | Georg Fischer WAVIN | Oblouk 60° PE100 SDR11 315
51 | Na TUPO | T-kus 90°, red. /SDR 17/ d 90-63 | ks | FF200829W | Georg Fischer WAVIN | Redukovaný T-kus SDR17 90/63
52 | Na TUPO | T-kus 90°, red. /SDR 17/ d 110-63 | ks | FF200828W | Georg Fischer WAVIN | Redukovaný T-kus SDR17 110/63
53 | Na TUPO | T-kus 90°, red. /SDR 17/ d 110-90 | ks | FF200832W | Georg Fischer WAVIN | Redukovaný T-kus SDR17 110/90
54 | Na TUPO | T-kus 90°, red. /SDR 17/ d 160-63 | ks | FF585547W | Georg Fischer WAVIN | Redukovaný T-kus SDR17 160/63
55 | Na TUPO | T-kus 90°, red. /SDR 17/ d 160-90 | ks | FF200836W | Georg Fischer WAVIN | Redukovaný T-kus SDR17 160/90
56 | Na TUPO | T-kus 90°, red. /SDR 17/ d 160-110 | ks | FF200837W | Georg Fischer WAVIN | Redukovaný T-kus SDR17 160/110
57 | Na TUPO | T-kus 90°, red. /SDR 17/ d 225-90 | ks | FF200840W | Georg Fischer WAVIN | Redukovaný T-kus SDR17 225/90
58 | Na TUPO | T-kus 90°, red. /SDR 17/ d 225-110 | ks | FF200841W | Georg Fischer WAVIN | Redukovaný T-kus SDR17 225/110
59 | Na TUPO | T-kus 90°, red. /SDR 17/ d 225-160 | ks | FF200842W | Georg Fischer WAVIN | Redukovaný T-kus SDR17 225/160
60 | Na TUPO | T-kus 90°, red. /SDR 17/ d 315-110 | ks | FF200851W | Georg Fischer WAVIN | Redukovaný T-kus SDR17 315/110
61 | Na TUPO | T-kus 90°, red. /SDR 17/ d 315-160 | ks | FF200852W | Georg Fischer WAVIN | Redukovaný T-kus SDR17 315/160
62 | Na TUPO | T-kus 90°, red. /SDR 17/ d 315-225 | ks | FF200853W | Georg Fischer WAVIN | Redukovaný T-kus SDR17 315/225
63 | Na TUPO | T-kus 90°, red. /SDR 11/ d 90-63 | ks | FF585045W | Georg Fischer WAVIN | Redukovaný T-kus SDR11 90/63
64 | Na TUPO | T-kus 90°, red. /SDR 11/ d 110-63 | ks | FF585047W | Georg Fischer WAVIN | Redukovaný T-kus SDR11 110/63
65 | Na TUPO | T-kus 90°, red. /SDR 11/ d 110-90 | ks | FF585049W | Georg Fischer WAVIN | Redukovaný T-kus SDR11 110/90
66 | Na TUPO | T-kus 90°, red. /SDR 11/ d 160-63 | ks | FF485516W | Georg Fischer WAVIN | Redukovaný T-kus SDR11 160/63
67 | Na TUPO | T-kus 90°, red. /SDR 11/ d 160-90 | ks | FF485517W | Georg Fischer WAVIN | Redukovaný T-kus SDR11 160/90
68 | Na TUPO | T-kus 90°, red. /SDR 11/ d 160-110 | ks | FF485518W | Georg Fischer WAVIN | Redukovaný T-kus SDR11 160/110
69 | Na TUPO | T-kus 90°, red. /SDR 11/ d 225-90 | ks | FF485519W | Georg Fischer WAVIN | Redukovaný T-kus SDR11 225/90
70 | Na TUPO | T-kus 90°, red. /SDR 11/ d 225-110 | ks | FF485520W | Georg Fischer WAVIN | Redukovaný T-kus SDR11 225/110
71 | Na TUPO | T-kus 90°, red. /SDR 11/ d 225-160 | ks | FF485521W | Georg Fischer WAVIN | Redukovaný T-kus SDR11 225/160
72 | Na TUPO | T-kus 90°, red. /SDR 11/ d 315-110 | ks | FF201051W | Georg Fischer WAVIN | Redukovaný T-kus SDR11 315/110
73 | Na TUPO | T-kus 90°, red. /SDR 11/ d 315-160 | ks | FF201052W | Georg Fischer WAVIN | Redukovaný T-kus SDR11 315/160
74 | Na TUPO | T-kus 90°, red. /SDR 11/ d 315-225 | ks | FF201053W | Georg Fischer WAVIN | Redukovaný T-kus SDR11 315/225
75 | Na TUPO | T-kus 90°, /SDR 17/ d 90 | ks | FF485387W | Georg Fischer WAVIN | T-kus PE100 SDR17 90
76 | Na TUPO | T-kus 90°, /SDR 17/ d 110 | ks | FF485388W | Georg Fischer WAVIN | T-kus PE100 SDR17 110
77 | Na TUPO | T-kus 90°, /SDR 17/ d 160 | ks | FF485391W | Georg Fischer WAVIN | T-kus PE100 SDR17 160
78 | Na TUPO | T-kus 90°, /SDR 17/ d 225 | ks | FF485394W | Georg Fischer WAVIN | T-kus PE100 SDR17 225
79 | Na TUPO | T-kus 90°, /SDR 11/ d 90 | ks | FF485247W | Georg Fischer WAVIN | T-kus PE100 SDR11 90
80 | Na TUPO | T-kus 90°, /SDR 11/ d 110 | ks | FF485248W | Georg Fischer WAVIN | T-kus PE100 SDR11 110
81 | Na TUPO | T-kus 90°, /SDR 11/ d 160 | ks | FF485251W | Georg Fischer WAVIN | T-kus PE100 SDR11 160
82 | Na TUPO | T-kus 90°, /SDR 11/ d 225 | ks | FF485254W | Georg Fischer WAVIN | T-kus PE100 SDR11 225
83 | Na TUPO | T-kus 90°, /SDR 11/ d 315 | ks | FF200903W | Georg Fischer WAVIN | T-kus PE100 SDR11 315
84 | Na TUPO | Redukce /SDR 17/ d 110-90 | ks | FF485411W | Georg Fischer WAVIN | Redukce PE100 SDR17 110/90
85 | Na TUPO | Redukce /SDR 17/ d 225-160 | ks | FF485421W | Georg Fischer WAVIN | Redukce PE100 SDR17 225/160
86 | Na TUPO | Redukce /SDR 17/ d 280-225 | ks | FF900899W | Georg Fischer WAVIN | Redukce PE100 SDR17 280/225
87 | Na TUPO | Redukce /SDR 17/ d 315-225 | ks | FF900807W | Georg Fischer WAVIN | Redukce PE100 SDR17 315/225
88 | Na TUPO | Redukce /SDR 11/ d 225-160 | ks | FF485311W | Georg Fischer WAVIN | Redukce PE100 SDR11 225/160
89 | Na TUPO | Redukce /SDR 11/ d 280-225 | ks | FF901099W | Georg Fischer WAVIN | Redukce PE100 SDR11 280/225
90 | Na TUPO | Redukce /SDR 11/ d 315-225 | ks | FF901097W | Georg Fischer WAVIN | Redukce PE100 SDR11 315/225
91 | Na TUPO | Redukce /SDR 11/ d 315-280 | ks | FF901012W | Georg Fischer WAVIN | Redukce PE100 SDR11 315/280
92 | Na TUPO | Lemový nákružek /SDR 17/ d 90 | ks | FF485537W | Georg Fischer WAVIN | Lemový nákružek PE100 SDR17 90
93 | Na TUPO | Lemový nákružek /SDR 17/ d 110 | ks | FF485538W | Georg Fischer WAVIN | Lemový nákružek PE100 SDR17 110
94 | Na TUPO | Lemový nákružek /SDR 17/ d 160 | ks | FF485541W | Georg Fischer WAVIN | Lemový nákružek PE100 SDR17 160
95 | Na TUPO | Lemový nákružek /SDR 17/ d 225 | ks | FF485544W | Georg Fischer WAVIN | Lemový nákružek PE100 SDR17 225
96 | Na TUPO | Lemový nákružek /SDR 17/ d 315 | ks | FF585593W | Georg Fischer WAVIN | Lemový nákružek PE100 SDR17 315
97 | Na TUPO | Lemový nákružek /SDR 11/ d 63 | ks | FF485525W | Georg Fischer WAVIN | Lemový nákružek PE100 SDR11 63
98 | Na TUPO | Lemový nákružek /SDR 11/ d 90 | ks | FF485527W | Georg Fischer WAVIN | Lemový nákružek PE100 SDR11 90
99 | Na TUPO | Lemový nákružek /SDR 11/ d 110 | ks | FF485528W | Georg Fischer WAVIN | Lemový nákružek PE100 SDR11 110
100 | Na TUPO | Lemový nákružek /SDR 11/ d 160 | ks | FF485531W | Georg Fischer WAVIN | Lemový nákružek PE100 SDR11 160
101 | Na TUPO | Lemový nákružek /SDR 11/ d 225 | ks | FF485534W | Georg Fischer WAVIN | Lemový nákružek PE100 SDR11 225
102 | Na TUPO | Lemový nákružek /SDR 11/ d 315 | ks | FF800903W | Georg Fischer WAVIN | Lemový nákružek PE100 SDR11 315
103 | Elektrotvarovky | Elektrospojka SDR 11 d 32 | ks | FF485702W | Georg Fischer WAVIN | Elektrospojka PE100 SDR11 32
104 | Elektrotvarovky | Elektrospojka SDR 11 d 40 | ks | FF485703W | Georg Fischer WAVIN | Elektrospojka PE100 SDR11 40
105 | Elektrotvarovky | Elektrospojka SDR 11 d 50 | ks | FF485704W | Georg Fischer WAVIN | Elektrospojka PE100 SDR11 50
106 | Elektrotvarovky | Elektrospojka SDR 11 d 63 | ks | FF485705W | Georg Fischer WAVIN | Elektrospojka PE100 SDR11 63
107 | Elektrotvarovky | Elektrospojka SDR 11 d 90 | ks | FF485710W | Georg Fischer WAVIN | Elektrospojka PE100 SDR11 90
108 | Elektrotvarovky | Elektrospojka SDR 11 d 110 | ks | FF485730W | Georg Fischer WAVIN | Elektrospojka PE100 SDR11 110
109 | Elektrotvarovky | Elektrospojka SDR 11 d 160 | ks | FF485717W | Georg Fischer WAVIN | Elektrospojka PE100 SDR11 160
110 | Elektrotvarovky | Elektrospojka SDR 11 d 225 | ks | FF485720W | Georg Fischer WAVIN | Elektrospojka PE100 SDR11 225
11 | Elektrotvarovky | Elektrospojka SDR 11 d 315 | ks | FF485729W | Georg Fischer WAVIN | Elektrospojka PE100 SDR11 315
112 | Elektrotvarovky | Elektrospojka SDR 17 d 160 | ks | FF485735W | Georg Fischer WAVIN | Elektrospojka PE100 SDR17 160
113 | Elektrotvarovky | Elektrospojka SDR 17 d 225 | ks | FF485738W | Georg Fischer WAVIN | Elektrospojka PE100 SDR17 225
114 | Elektrotvarovky | Elektrospojka SDR 17 d 315 | ks | FF485741W | Georg Fischer WAVIN | Elektrospojka PE100 SDR17 315
115 | Elektrotvarovky | Elektrovíčko SDR 11 d 25 | ks | FF485951W | Georg Fischer WAVIN | Elektrozáslepka 25
116 | Elektrotvarovky | Elektrovíčko SDR 11 d 32 | ks | FF485952W | Georg Fischer WAVIN | Elektrozáslepka 32
117 | Elektrotvarovky | Elektrovíčko SDR 11 d 40 | ks | FF485953W | Georg Fischer WAVIN | Elektrozáslepka 40
118 | Elektrotvarovky | Elektrovíčko SDR 11 d 50 | ks | FF485954W | Georg Fischer WAVIN | Elektrozáslepka 50
119 | Elektrotvarovky | Elektrovíčko SDR 11 d 63 | ks | FF485955W | Georg Fischer WAVIN | Elektrozáslepka 63
120 | Elektrotvarovky | Elektrovíčko SDR 11 d 90 | ks | FF485937W | Georg Fischer WAVIN | Elektrozáslepka KIT 90
121 | Elektrotvarovky | Elektrovíčko SDR 11 d 110 | ks | FF485938W | Georg Fischer WAVIN | Elektrozáslepka KIT 110
122 | Elektrotvarovky | Elektroredukce SDR 11 d 32-25 | ks | FF485833W | Georg Fischer WAVIN | Elektroredukce 32-25
123 | Elektrotvarovky | Elektroredukce SDR 11 d 40-32 | ks | FF485835W | Georg Fischer WAVIN | Elektroredukce 40-32
124 | Elektrotvarovky | Elektroredukce SDR 11 d 50-32 | ks | FF485837W | Georg Fischer WAVIN | Elektroredukce 50-32
125 | Elektrotvarovky | Elektroredukce SDR 11 d 50-40 | ks | FF485838W | Georg Fischer WAVIN | Elektroredukce 50-40
126 | Elektrotvarovky | Elektroredukce SDR 11 d 63-32 | ks | FF485839W | Georg Fischer WAVIN | Elektroredukce 63-32
127 | Elektrotvarovky | Elektroredukce SDR 11 d 63-40 | ks | FF485840W | Georg Fischer WAVIN | Elektroredukce 63-40
128 | Elektrotvarovky | Elektroredukce SDR 11 d 63-50 | ks | FF485841W | Georg Fischer WAVIN | Elektroredukce 63-50
129 | Elektrotvarovky | Elektroredukce SDR 11 d 90-63 | ks | FF485627W | Georg Fischer WAVIN | Elektroredukce 90-63
130 | Elektrotvarovky | Elektroredukce SDR 11 d 110-90 | ks | FF485628W | Georg Fischer WAVIN | Elektroredukce 110-90
131 | Elektrotvarovky | Elektroredukce SDR 11 d 110-63 | ks | 615393 | Nicoll Česká republika s.r.o. | Elektroredukce 110-63
132 | Elektrotvarovky | Elektroredukce SDR 11 d 160-110 | ks | FF485850W | Georg Fischer WAVIN | Elektroredukce 160-110
133 | Elektrotvarovky | Elektroredukce SDR 11 d 160-90 | ks | 753-901-839 | Georg Fischer WAVIN | Elektroredukce 160-90
134 | Elektrotvarovky | Elektroredukce SDR 11 d 225-160 | ks | FF485843W | Georg Fischer WAVIN | Elektroredukce 225-160
135 | Elektrotvarovky | elektrokoleno 30 st. 90mm PN16/SDR11 | ks | 615272 | Nicoll Česká republika s.r.o. | Elektrokoleno 90-30°
136 | Elektrotvarovky | elektrokoleno 30 st. 110mm PN16/SDR11 | ks | 615273 | Nicoll Česká republika s.r.o. | Elektrokoleno 110-30°
137 | Elektrotvarovky | elektrokoleno 30 st. 160mm PN16/SDR11 | ks | 615340 | Nicoll Česká republika s.r.o. | Elektrokoleno 160-30°
138 | Elektrotvarovky | Elektrokoleno 90° SDR 11 d 25 | ks | FF485812W | Georg Fischer WAVIN | Elektrokoleno 90° 25
139 | Elektrotvarovky | Elektrokoleno 90° SDR 11 d 32 | ks | FF485813W | Georg Fischer WAVIN | Elektrokoleno 90° 32
140 | Elektrotvarovky | Elektrokoleno 90° SDR 11 d 40 | ks | FF485814W | Georg Fischer WAVIN | Elektrokoleno 90° 40
141 | Elektrotvarovky | Elektrokoleno 90° SDR 11 d 50 | ks | FF485815W | Georg Fischer WAVIN | Elektrokoleno 90° 50
142 | Elektrotvarovky | Elektrokoleno 90° SDR 11 d 63 | ks | FF485816W | Georg Fischer WAVIN | Elektrokoleno 90° 63
143 | Elektrotvarovky | Elektrokoleno 90° SDR 11 d 90 | ks | FF485617W | Georg Fischer WAVIN | Elektrokoleno 90° 90
144 | Elektrotvarovky | Elektrokoleno 90° SDR 11 d 110 | ks | FF485618W | Georg Fischer WAVIN | Elektrokoleno 90° 110
145 | Elektrotvarovky | Elektrokoleno 90° SDR 11 d 160 | ks | FF485820W | Georg Fischer WAVIN | Elektrokoleno 90° 160
146 | Elektrotvarovky | Elektrokoleno 90° SDR 11 d 225 | ks | FF485858W | Georg Fischer WAVIN | Elektrokoleno 90° 225
147 | Elektrotvarovky | Elektrokoleno 45° SDR 11 d 63 | ks | FF485806W | Georg Fischer WAVIN | Elektrokoleno 45° 63
148 | Elektrotvarovky | Elektrokoleno 45° SDR 11 d 90 | ks | FF485620W | Georg Fischer WAVIN | Elektrokoleno 45° 90
149 | Elektrotvarovky | Elektrokoleno 45° SDR 11 d 110 | ks | FF485621W | Georg Fischer WAVIN | Elektrokoleno 45° 110
150 | Elektrotvarovky | Elektrokoleno 45° SDR 11 d 160 | ks | FF485810W | Georg Fischer WAVIN | Elektrokoleno 45° 160
151 | Elektrotvarovky | Elektrokoleno 45° SDR 11 d 225 | ks | FF485851W | Georg Fischer WAVIN | Elektrokoleno 45° 225
152 | Elektrotvarovky | Elektro T-kus, rovnoramenný SDR11 d 25 | ks | FF485822W | Georg Fischer WAVIN | Elektro T-kus rovnoramenný 25
153 | Elektrotvarovky | Elektro T-kus, rovnoramenný SDR11 d 32 | ks | FF485823W | Georg Fischer WAVIN | Elektro T-kus rovnoramenný 32
154 | Elektrotvarovky | Elektro T-kus, rovnoramenný SDR11 d 40 | ks | FF485824W | Georg Fischer WAVIN | Elektro T-kus rovnoramenný 40
155 | Elektrotvarovky | Elektro T-kus, rovnoramenný SDR11 d 50 | ks | FF485825W | Georg Fischer WAVIN | Elektro T-kus rovnoramenný 50
156 | Elektrotvarovky | Elektro T-kus, rovnoramenný SDR11 d 63 | ks | FF485826W | Georg Fischer WAVIN | Elektro T-kus rovnoramenný 63
157 | Elektrotvarovky | Elektro T-kus, rovnoramenný SDR11 d 90 | ks | FF485623W | Georg Fischer WAVIN | Elektro T-kus rovnoramenný 90
158 | Elektrotvarovky | Elektro T-kus, rovnoramenný SDR11 d 110 | ks | FF485624W | Georg Fischer WAVIN | Elektro T-kus rovnoramenný 110
159 | Elektrotvarovky | Elektro T-kus, rovnoramenný SDR11 d 160 | ks | FF485830W | Georg Fischer WAVIN | Elektro T-kus rovnoramenný 160
160 | Elektrotvarovky | Elektro T-kus, rovnoramenný SDR11 d 225 | ks | FF485778W | Georg Fischer WAVIN | Elektro T-kus rovnoramenný 225
161 | Elektrotvarovky | Elektro T-kus,redukovaný SDR11 d 160/90 | ks | FF485772W | Georg Fischer WAVIN | Elektro T-kus redukovaný 160-90
162 | Elektrotvarovky | Elektro T-kus,redukovaný SDR11 d 160/110 | ks | FF485773W | Georg Fischer WAVIN | Elektro T-kus redukovaný 160-110
163 | Elektrotvarovky | Elektro T-kus,redukovaný SDR11 d 225/90 | ks | FF485774W | Georg Fischer WAVIN | Elektro T-kus redukovaný 225-90
164 | Elektrotvarovky | Elektro T-kus,redukovaný SDR11 d 225/110 | ks | FF485775W | Georg Fischer WAVIN | Elektro T-kus redukovaný 225-110
165 | Elektrotvarovky | elektro T-kus redukovaný SDR11 225/160mm | ks | FF485776W | Georg Fischer WAVIN | Elektro T-kus redukovaný 225-160 | elektro T-kus redukovaný 225/160mmPN16/SDR11 /Wavin FF485776/ | elektro T-kus redukovaný 225/160mmPN16/SDR11 /Wavin FF485776/ | elektro T-kus redukovaný 225/160mmPN16/SDR11 /Wavin FF485776/ | elektro T-kus redukovaný 225/160mmPN16/SDR11 /Wavin FF485776/ | elektro T-kus redukovaný 225/160mmPN16/SDR11 /Wavin FF485776/ | elektro T-kus redukovaný 225/160mmPN16/SDR11 /Wavin FF485776/ | elektro T-kus redukovaný 225/160mmPN16/SDR11 /Wavin FF485776/ | elektro T-kus redukovaný 225/160mmPN16/SDR11 /Wavin FF485776/ | elektro T-kus redukovaný 225/160mmPN16/SDR11 /Wavin FF485776/ | elektro T-kus redukovaný 225/160mmPN16/SDR11 /Wavin FF485776/ | elektro T-kus redukovaný 225/160mmPN16/SDR11 /Wavin FF485776/ | elektro T-kus redukovaný 225/160mmPN16/SDR11 /Wavin FF485776/ | elektro T-kus redukovaný 225/160mmPN16/SDR11 /Wavin FF485776/ | elektro T-kus redukovaný 225/160mmPN16/SDR11 /Wavin FF485776/ | elektro T-kus redukovaný 225/160mmPN16/SDR11 /Wavin FF485776/ | elektro T-kus redukovaný 225/160mmPN16/SDR11 /Wavin FF485776/ | elektro T-kus redukovaný 225/160mmPN16/SDR11 /Wavin FF485776/ | elektro T-kus redukovaný 225/160mmPN16/SDR11 /Wavin FF485776/ | elektro T-kus redukovaný 225/160mmPN16/SDR11 /Wavin FF485776/ | elektro T-kus redukovaný 225/160mmPN16/SDR11 /Wavin FF485776/ | elektro T-kus redukovaný 225/160mmPN16/SDR11 /Wavin FF485776/ | elektro T-kus redukovaný 225/160mmPN16/SDR11 /Wavin FF485776/ | elektro T-kus redukovaný 225/160mmPN16/SDR11 /Wavin FF485776/ | elektro T-kus redukovaný 225/160mmPN16/SDR11 /Wavin FF485776/ | elektro T-kus redukovaný 225/160mmPN16/SDR11 /Wavin FF485776/ | elektro T-kus redukovaný 225/160mmPN16/SDR11 /Wavin FF485776/ | elektro T-kus redukovaný 225/160mmPN16/SDR11 /Wavin FF485776/ | elektro T-kus redukovaný 225/160mmPN16/SDR11 /Wavin FF485776/ | elektro T-kus redukovaný 225/160mmPN16/SDR11 /Wavin FF485776/ | elektro T-kus redukovaný 225/160mmPN16/SDR11 /Wavin FF485776/ | elektro T-kus redukovaný 225/160mmPN16/SDR11 /Wavin FF485776/ | elektro T-kus redukovaný 225/160mmPN16/SDR11 /Wavin FF485776/ | elektro T-kus redukovaný 225/160mmPN16/SDR11 /Wavin FF485776/ | elektro T-kus redukovaný 225/160mmPN16/SDR11 /Wavin FF485776/ | elektro T-kus redukovaný 225/160mmPN16/SDR11 /Wavin FF485776/ | elektro T-kus redukovaný 225/160mmPN16/SDR11 /Wavin FF485776/ | elektro T-kus redukovaný 225/160mmPN16/SDR11 /Wavin FF485776/ | elektro T-kus redukovaný 225/160mmPN16/SDR11 /Wavin FF485776/ | elektro T-kus redukovaný 225/160mmPN16/SDR11 /Wavin FF485776/ | elektro T-kus redukovaný 225/160mmPN16/SDR11 /Wavin FF485776/ | elektro T-kus redukovaný 225/160mmPN16/SDR11 /Wavin FF485776/ | elektro T-kus redukovaný 225/160mmPN16/SDR11 /Wavin FF485776/ | elektro T-kus redukovaný 225/160mmPN16/SDR11 /Wavin FF485776/ | elektro T-kus redukovaný 225/160mmPN16/SDR11 /Wavin FF485776/ | elektro T-kus redukovaný 225/160mmPN16/SDR11 /Wavin FF485776/ | elektro T-kus redukovaný 225/160mmPN16/SDR11 /Wavin FF485776/ | elektro T-kus redukovaný 225/160mmPN16/SDR11 /Wavin FF485776/ | elektro T-kus redukovaný 225/160mmPN16/SDR11 /Wavin FF485776/ | elektro T-kus redukovaný 225/160mmPN16/SDR11 /Wavin FF485776/ | elektro T-kus redukovaný 225/160mmPN16/SDR11 /Wavin FF485776/ | elektro T-kus redukovaný 225/160mmPN16/SDR11 /Wavin FF485776/ | elektro T-kus redukovaný 225/160mmPN16/SDR11 /Wavin FF485776/ | elektro T-kus redukovaný 225/160mmPN16/SDR11 /Wavin FF485776/ | elektro T-kus redukovaný 225/160mmPN16/SDR11 /Wavin FF485776/ | elektro T-kus redukovaný 225/160mmPN16/SDR11 /Wavin FF485776/ | elektro T-kus redukovaný 225/160mmPN16/SDR11 /Wavin FF485776/ | elektro T-kus redukovaný 225/160mmPN16/SDR11 /Wavin FF485776/ | elektro T-kus redukovaný 225/160mmPN16/SDR11 /Wavin FF485776/ | elektro T-kus redukovaný 225/160mmPN16/SDR11 /Wavin FF485776/ | elektro T-kus redukovaný 225/160mmPN16/SDR11 /Wavin FF485776/ | elektro T-kus redukovaný 225/160mmPN16/SDR11 /Wavin FF485776/ | elektro T-kus redukovaný 225/160mmPN16/SDR11 /Wavin FF485776/ | elektro T-kus redukovaný 225/160mmPN16/SDR11 /Wavin FF485776/ | elektro T-kus redukovaný 225/160mmPN16/SDR11 /Wavin FF485776/ | elektro T-kus redukovaný 225/160mmPN16/SDR11 /Wavin FF485776/ | elektro T-kus redukovaný 225/160mmPN16/SDR11 /Wavin FF485776/ | elektro T-kus redukovaný 225/160mmPN16/SDR11 /Wavin FF485776/ | elektro T-kus redukovaný 225/160mmPN16/SDR11 /Wavin FF485776/ | elektro T-kus redukovaný 225/160mmPN16/SDR11 /Wavin FF485776/ | elektro T-kus redukovaný 225/160mmPN16/SDR11 /Wavin FF485776/ | elektro T-kus redukovaný 225/160mmPN16/SDR11 /Wavin FF485776/ | elektro T-kus redukovaný 225/160mmPN16/SDR11 /Wavin FF485776/ | elektro T-kus redukovaný 225/160mmPN16/SDR11 /Wavin FF485776/ | elektro T-kus redukovaný 225/160mmPN16/SDR11 /Wavin FF485776/ | elektro T-kus redukovaný 225/160mmPN16/SDR11 /Wavin FF485776/ | elektro T-kus redukovaný 225/160mmPN16/SDR11 /Wavin FF485776/ | elektro T-kus redukovaný 225/160mmPN16/SDR11 /Wavin FF485776/ | elektro T-kus redukovaný 225/160mmPN16/SDR11 /Wavin FF485776/ | elektro T-kus redukovaný 225/160mmPN16/SDR11 /Wavin FF485776/ | elektro T-kus redukovaný 225/160mmPN16/SDR11 /Wavin FF485776/ | elektro T-kus redukovaný 225/160mmPN16/SDR11 /Wavin FF485776/ | elektro T-kus redukovaný 225/160mmPN16/SDR11 /Wavin FF485776/ | elektro T-kus redukovaný 225/160mmPN16/SDR11 /Wavin FF485776/ | elektro T-kus redukovaný 225/160mmPN16/SDR11 /Wavin FF485776/ | elektro T-kus redukovaný 225/160mmPN16/SDR11 /Wavin FF485776/ | elektro T-kus redukovaný 225/160mmPN16/SDR11 /Wavin FF485776/ | elektro T-kus redukovaný 225/160mmPN16/SDR11 /Wavin FF485776/ | elektro T-kus redukovaný 225/160mmPN16/SDR11 /Wavin FF485776/ | elektro T-kus redukovaný 225/160mmPN16/SDR11 /Wavin FF485776/ | elektro T-kus redukovaný 225/160mmPN16/SDR11 /Wavin FF485776/ | elektro T-kus redukovaný 225/160mmPN16/SDR11 /Wavin FF485776/ | elektro T-kus redukovaný 225/160mmPN16/SDR11 /Wavin FF485776/ | elektro T-kus redukovaný 225/160mmPN16/SDR11 /Wavin FF485776/ | elektro T-kus redukovaný 225/160mmPN16/SDR11 /Wavin FF485776/ | elektro T-kus redukovaný 225/160mmPN16/SDR11 /Wavin FF485776/ | elektro T-kus redukovaný 225/160mmPN16/SDR11 /Wavin FF485776/ | elektro T-kus redukovaný 225/160mmPN16/SDR11 /Wavin FF485776/ | elektro T-kus redukovaný 225/160mmPN16/SDR11 /Wavin FF485776/ | elektro T-kus redukovaný 225/160mmPN16/SDR11 /Wavin FF485776/ | elektro T-kus redukovaný 225/160mmPN16/SDR11 /Wavin FF485776/ | elektro T-kus redukovaný 225/160mmPN16/SDR11 /Wavin FF485776/ | elektro T-kus redukovaný 225/160mmPN16/SDR11 /Wavin FF485776/ | elektro T-kus redukovaný 225/160mmPN16/SDR11 /Wavin FF485776/ | elektro T-kus redukovaný 225/160mmPN16/SDR11 /Wavin FF485776/ | elektro T-kus redukovaný 225/160mmPN16/SDR11 /Wavin FF485776/ | elektro T-kus redukovaný 225/160mmPN16/SDR11 /Wavin FF485776/ | elektro T-kus redukovaný 225/160mmPN16/SDR11 /Wavin FF485776/ | elektro T-kus redukovaný 225/160mmPN16/SDR11 /Wavin FF485776/ | elektro T-kus redukovaný 225/160mmPN16/SDR11 /Wavin FF485776/ | elektro T-kus redukovaný 225/160mmPN16/SDR11 /Wavin FF485776/ | elektro T-kus redukovaný 225/160mmPN16/SDR11 /Wavin FF485776/ | elektro T-kus redukovaný 225/160mmPN16/SDR11 /Wavin FF485776/ | elektro T-kus redukovaný 225/160mmPN16/SDR11 /Wavin FF485776/ | elektro T-kus redukovaný 225/160mmPN16/SDR11 /Wavin FF485776/ | elektro T-kus redukovaný 225/160mmPN16/SDR11 /Wavin FF485776/ | elektro T-kus redukovaný 225/160mmPN16/SDR11 /Wavin FF485776/ | elektro T-kus redukovaný 225/160mmPN16/SDR11 /Wavin FF485776/ | elektro T-kus redukovaný 225/160mmPN16/SDR11 /Wavin FF485776/ | elektro T-kus redukovaný 225/160mmPN16/SDR11 /Wavin FF485776/ | elektro T-kus redukovaný 225/160mmPN16/SDR11 /Wavin FF485776/ | elektro T-kus redukovaný 225/160mmPN16/SDR11 /Wavin FF485776/ | elektro T-kus redukovaný 225/160mmPN16/SDR11 /Wavin FF485776/ | elektro T-kus redukovaný 225/160mmPN16/SDR11 /Wavin FF485776/ | elektro T-kus redukovaný 225/160mmPN16/SDR11 /Wavin FF485776/ | elektro T-kus redukovaný 225/160mmPN16/SDR11 /Wavin FF485776/ | elektro T-kus redukovaný 225/160mmPN16/SDR11 /Wavin FF485776/ | elektro T-kus redukovaný 225/160mmPN16/SDR11 /Wavin FF485776/ | elektro T-kus redukovaný 225/160mmPN16/SDR11 /Wavin FF485776/ | elektro T-kus redukovaný 225/160mmPN16/SDR11 /Wavin FF485776/ | elektro T-kus redukovaný 225/160mmPN16/SDR11 /Wavin FF485776/ | elektro T-kus redukovaný 225/160mmPN16/SDR11 /Wavin FF485776/ | elektro T-kus redukovaný 225/160mmPN16/SDR11 /Wavin FF485776/ | elektro T-kus redukovaný 225/160mmPN16/SDR11 /Wavin FF485776/ | elektro T-kus redukovaný 225/160mmPN16/SDR11 /Wavin FF485776/ | elektro T-kus redukovaný 225/160mmPN16/SDR11 /Wavin FF485776/ | elektro T-kus redukovaný 225/160mmPN16/SDR11 /Wavin FF485776/ | elektro T-kus redukovaný 225/160mmPN16/SDR11 /Wavin FF485776/ | elektro T-kus redukovaný 225/160mmPN16/SDR11 /Wavin FF485776/ | elektro T-kus redukovaný 225/160mmPN16/SDR11 /Wavin FF485776/ | elektro T-kus redukovaný 225/160mmPN16/SDR11 /Wavin FF485776/ | elektro T-kus redukovaný 225/160mmPN16/SDR11 /Wavin FF485776/ | elektro T-kus redukovaný 225/160mmPN16/SDR11 /Wavin FF485776/ | elektro T-kus redukovaný 225/160mmPN16/SDR11 /Wavin FF485776/ | elektro T-kus redukovaný 225/160mmPN16/SDR11 /Wavin FF485776/ | elektro T-kus redukovaný 225/160mmPN16/SDR11 /Wavin FF485776/ | elektro T-kus redukovaný 225/160mmPN16/SDR11 /Wavin FF485776/ | elektro T-kus redukovaný 225/160mmPN16/SDR11 /Wavin FF485776/ | elektro T-kus redukovaný 225/160mmPN16/SDR11 /Wavin FF485776/ | elektro T-kus redukovaný 225/160mmPN16/SDR11 /Wavin FF485776/ | elektro T-kus redukovaný 225/160mmPN16/SDR11 /Wavin FF485776/ | elektro T-kus redukovaný 225/160mmPN16/SDR11 /Wavin FF485776/ | elektro T-kus redukovaný 225/160mmPN16/SDR11 /Wavin FF485776/ | elektro T-kus redukovaný 225/160mmPN16/SDR11 /Wavin FF485776/ | elektro T-kus redukovaný 225/160mmPN16/SDR11 /Wavin FF485776/ | elektro T-kus redukovaný 225/160mmPN16/SDR11 /Wavin FF485776/ | elektro T-kus redukovaný 225/160mmPN16/SDR11 /Wavin FF485776/ | elektro T-kus redukovaný 225/160mmPN16/SDR11 /Wavin FF485776/ | elektro T-kus redukovaný 225/160mmPN16/SDR11 /Wavin FF485776/ | elektro T-kus redukovaný 225/160mmPN16/SDR11 /Wavin FF485776/ | elektro T-kus redukovaný 225/160mmPN16/SDR11 /Wavin FF485776/ | elektro T-kus redukovaný 225/160mmPN16/SDR11 /Wavin FF485776/ | elektro T-kus redukovaný 225/160mmPN16/SDR11 /Wavin FF485776/ | elektro T-kus redukovaný 225/160mmPN16/SDR11 /Wavin FF485776/ | elektro T-kus redukovaný 225/160mmPN16/SDR11 /Wavin FF485776/ | elektro T-kus redukovaný 225/160mmPN16/SDR11 /Wavin FF485776/ | elektro T-kus redukovaný 225/160mmPN16/SDR11 /Wavin FF485776/ | elektro T-kus redukovaný 225/160mmPN16/SDR11 /Wavin FF485776/ | elektro T-kus redukovaný 225/160mmPN16/SDR11 /Wavin FF485776/ | elektro T-kus redukovaný 225/160mmPN16/SDR11 /Wavin FF485776/ | elektro T-kus redukovaný 225/160mmPN16/SDR11 /Wavin FF485776/ | elektro T-kus redukovaný 225/160mmPN16/SDR11 /Wavin FF485776/ | elektro T-kus redukovaný 225/160mmPN16/SDR11 /Wavin FF485776/ | elektro T-kus redukovaný 225/160mmPN16/SDR11 /Wavin FF485776/ | elektro T-kus redukovaný 225/160mmPN16/SDR11 /Wavin FF485776/ | elektro T-kus redukovaný 225/160mmPN16/SDR11 /Wavin FF485776/ | elektro T-kus redukovaný 225/160mmPN16/SDR11 /Wavin FF485776/ | elektro T-kus redukovaný 225/160mmPN16/SDR11 /Wavin FF485776/ | elektro T-kus redukovaný 225/160mmPN16/SDR11 /Wavin FF485776/ | elektro T-kus redukovaný 225/160mmPN16/SDR11 /Wavin FF485776/ | elektro T-kus redukovaný 225/160mmPN16/SDR11 /Wavin FF485776/ | elektro T-kus redukovaný 225/160mmPN16/SDR11 /Wavin FF485776/ | elektro T-kus redukovaný 225/160mmPN16/SDR11 /Wavin FF485776/ | elektro T-kus redukovaný 225/160mmPN16/SDR11 /Wavin FF485776/ | elektro T-kus redukovaný 225/160mmPN16/SDR11 /Wavin FF485776/ | elektro T-kus redukovaný 225/160mmPN16/SDR11 /Wavin FF485776/ | elektro T-kus redukovaný 225/160mmPN16/SDR11 /Wavin FF485776/ | elektro T-kus redukovaný 225/160mmPN16/SDR11 /Wavin FF485776/ | elektro T-kus redukovaný 225/160mmPN16/SDR11 /Wavin FF485776/ | elektro T-kus redukovaný 225/160mmPN16/SDR11 /Wavin FF485776/ | elektro T-kus redukovaný 225/160mmPN16/SDR11 /Wavin FF485776/ | elektro T-kus redukovaný 225/160mmPN16/SDR11 /Wavin FF485776/ | elektro T-kus redukovaný 225/160mmPN16/SDR11 /Wavin FF485776/
166 | Elektrotvarovky | Elektrotvarovka sedlová základní d 63-63 | ks | FF131037W | Georg Fischer WAVIN | Navrtávací T-kus základní d63-d63
167 | Elektrotvarovky | Elektrotvarovka sedlová základní d 90-63 | ks | FF131057W | Georg Fischer WAVIN | Navrtávací T-kus základní d90-d63
168 | Elektrotvarovky | Elektrotvarovka sedlová základní d 110-63 | ks | FF131067W | Georg Fischer WAVIN | Navrtávací T-kus základní d110-d63
169 | Elektrotvarovky | Elektrotvarovka sedlová základní d 160-63 | ks | FF131097W | Georg Fischer WAVIN | Navrtávací T-kus základní d160-d63
170 | Elektrotvarovky | Elektrotvarovka sedlová základní d 225-63 | ks | FF131127W | Georg Fischer WAVIN | Navrtávací T-kus základní d225-d63
171 | Elektrotvarovky | Elektrotvarovka sedlová základní d 315-63 | ks | FF131157W | Georg Fischer WAVIN | Navrtávací T-kus základní d315/355-d63
172 | Elektrotvarovky | Elektrotvarovka sedlová /syst. Saturn/ d 110-90 | ks | FF488021W | Georg Fischer WAVIN | Navrtávací odbočka SATURN 110-90
173 | Elektrotvarovky | Elektrotvarovka sedlová /syst. Saturn/ d 110-110 | ks | FF488022W | Georg Fischer WAVIN | Navrtávací odbočka SATURN 110-110
174 | Elektrotvarovky | Elektrotvarovka sedlová /syst. Saturn/ d 160-90 | ks | FF488025W | Georg Fischer WAVIN | Navrtávací odbočka SATURN 160-90
175 | Elektrotvarovky | Elektrotvarovka sedlová /syst. Saturn/ d 160-110 | ks | FF488026W | Georg Fischer WAVIN | Navrtávací odbočka SATURN 160-110
176 | Elektrotvarovky | Elektrotvarovka sedlová /syst. Saturn/ d 225-90 | ks | FF488034W | Georg Fischer WAVIN | Navrtávací odbočka SATURN 225-90
177 | Elektrotvarovky | Elektrotvarovka sedlová /syst. Saturn/ d 225-110 | ks | FF488035W | Georg Fischer WAVIN | Navrtávací odbočka SATURN 225-110
178 |  | elektronavrt.sedlová Saturn 315-355x63mm | ks | FF131157W | Georg Fischer WAVIN | Navrtávací T-kus základní d315/355-d63
179 |  | elektronavrt.sedlová Saturn 315-355x90mm | ks | FF488143W | Georg Fischer WAVIN | Navrtávací odbočka SATURN 315/355-90
180 | Elektrotvarovky | Navrt. T-kus odbočkový s uzav. ventilem SDR 11 d 63-32 | ks | FF488538W | Georg Fischer WAVIN | Navrtávací T-kus s ventilem 63-32
181 | Elektrotvarovky | Navrt. T-kus odbočkový s uzav. ventilem SDR 11 d 63-63 | ks | FF488382W | Georg Fischer WAVIN | Navrtávací T-kus s ventilem 63-63
182 | Elektrotvarovky | Navrt. T-kus odbočkový s uzav. ventilem SDR 11 d 90-32 | ks | FF488540W | Georg Fischer WAVIN | Navrtávací T-kus s ventilem 90-32
183 | Elektrotvarovky | Navrt. T-kus odbočkový s uzav. ventilem SDR 11 d 90-63 | ks | FF488384W | Georg Fischer WAVIN | Navrtávací T-kus s ventilem 90-63
184 | Elektrotvarovky | Navrt. T-kus odbočkový s uzav. ventilem SDR 11 d 110-32 | ks | FF488541W | Georg Fischer WAVIN | Navrtávací T-kus s ventilem 110-32
185 | Elektrotvarovky | Navrt. T-kus odbočkový s uzav. ventilem SDR 11 d 110-63 | ks | FF488385W | Georg Fischer WAVIN | Navrtávací T-kus s ventilem 110-63
186 | Elektrotvarovky | Navrt. T-kus odbočkový s uzav. ventilem SDR 11 d 160-32 | ks | FF488544W | Georg Fischer WAVIN | Navrtávací T-kus s ventilem 160-32
187 | Elektrotvarovky | Navrt. T-kus odbočkový s uzav. ventilem SDR 11 d 160-63 | ks | FF488388W | Georg Fischer WAVIN | Navrtávací T-kus s ventilem 160-63
188 | Elektrotvarovky | Navrt. T-kus odbočkový s uzav. ventilem SDR 11 d 225-32 | ks | FF488547W | Georg Fischer WAVIN | Navrtávací T-kus s ventilem 225-32
189 | Elektrotvarovky | Navrt. T-kus odbočkový s uzav. ventilem SDR 11 d 225-63 | ks | FF488391W | Georg Fischer WAVIN | Navrtávací T-kus s ventilem 225-63
190 | Elektrotvarovky | Navrt. T-kus odbočkový s uzav. ventilem SDR 17 d 315-32* | ks | FF488550W | Georg Fischer WAVIN | Navrtávací T-kus s ventilem SDR17 315/355-32
191 | Elektrotvarovky | Navrt. T-kus odbočkový s uzav. ventilem SDR 17 d 315-63* | ks | FF488394W | Georg Fischer WAVIN | Navrtávací T-kus s ventilem SDR17 315/355-63
192 | Elektrotvarovky | Zemní souprava teleskopická Rd 0,75 -1,05 m | ks | FF050520N | ZOiGO-ZZ Group s.r.o. | Zemní souprava tel. ventil s fixací KH 0,70-1,00 M
193 | Elektrotvarovky | Zemní souprava teleskopická Rd 0,90 -1,30 m | ks | FF050519N | ZOiGO-ZZ Group s.r.o. | Zemní souprava tel. ventil s fixací KH 0,90-1,30 M
194 | Elektrotvarovky | Zemní souprava teleskopická Rd 1,10 - 1,60 m | ks | FF050521N | ZOiGO-ZZ Group s.r.o. | Zemní souprava tel. ventil s fixací KH 1,10-1,60 M
195 | Elektrotvarovky | Zemní souprava teleskopická Rd 1,30 - 1,90 m | ks | FF050522N | ZOiGO-ZZ Group s.r.o. | Zemní souprava tel. ventil s fixací KH 1,30-1,90 M
196 | Elektrotvarovky | Zemní souprava pevná Rd 0,75 | ks | FF050620W | Georg Fischer WAVIN | Zemní souprava pevná ventil KH 0,75 M
197 | Elektrotvarovky | Zemní souprava pevná Rd 1,00 m | ks | FF050621W | Georg Fischer WAVIN | Zemní souprava pevná ventil KH 1,00 M
198 | Elektrotvarovky | Zemní souprava pevná Rd 1,25 m | ks | FF050622W | Georg Fischer WAVIN | Zemní souprava pevná ventil KH 1,25 M
199 | Elektrotvarovky | Zemní souprava pevná Rd 1,50 m | ks | FF050623W | Georg Fischer WAVIN | Zemní souprava pevná ventil KH 1,50 M
200 | Na TUPO | Vložka k přechodce mosaz - PE, vnější závit 63-2" SDR 11 | ks | FF485865W | Georg Fischer WAVIN | Přechodová vložka vnější závit 63-2"
201 | Na TUPO | Vložka k přechodce mosaz - PE, vnější závit 63-6/4" SDR 11 | ks | FF485887W | Georg Fischer WAVIN | Přechodová vložka vnější závit 63-1 1/2"
202 | Na TUPO | Vložka k přechodce mosaz - PE, vnější závit 50-6/4" SDR 11 | ks | FF485864W | Georg Fischer WAVIN | Přechodová vložka vnější závit 50-1 1/2"
203 | Na TUPO | Vložka k přechodce mosaz - PE, vnější závit 32-1" SDR 11 | ks | FF485862W | Georg Fischer WAVIN | Přechodová vložka vnější závit 32-1"
204 |  | Vložka k přechodce mosaz - PE, vnitřní závit 63-5/4" SDR 11 | ks | FF485973W | Georg Fischer WAVIN | Přechodová vložka vnitřní závit 63-1 1/4"
205 | Na TUPO | Vložka k přechodce mosaz - PE, vnitřní závit 63-2" SDR 11 | ks | FF485869W | Georg Fischer WAVIN | Přechodová vložka vnitřní závit 63-2"
206 | Na TUPO | Vložka k přechodce mosaz - PE, vnitřní závit 40-5/4" SDR 11 | ks | FF485867W | Georg Fischer WAVIN | Přechodová vložka vnitřní závit 40-1 1/4"
207 | Na TUPO | Vložka k přechodce mosaz - PE, vnitřní závit 50-6/4" SDR 11 | ks | FF485868W | Georg Fischer WAVIN | Přechodová vložka vnitřní závit 50-1 1/2"
208 | Na TUPO | přechod závitový PExmosaz závit vnitřní 63x1" | ks | FF485972W | Georg Fischer WAVIN | Přechodová vložka vnitřní závit 63-1"
209 | Na TUPO | Vložka k přechodce PE, vnitřní závit 63-2" SDR 11 | ks | FF485869W | Georg Fischer WAVIN | Přechodová vložka vnitřní závit 63-2"
210 | Na TUPO | Otočná příruba PP-Ocel d50 PN 16 | ks | FF700210W | Georg Fischer WAVIN | Příruba PP/ocel PN10/16 50 DN40
211 | Na TUPO | Otočná příruba PP-Ocel d63 PN 16 | ks | FF700211W | Georg Fischer WAVIN | Příruba PP/ocel PN10/16 63 DN50
212 | Na TUPO | Otočná příruba PP-Ocel d90 PN 16 | ks | FF700213W | Georg Fischer WAVIN | Příruba PP/ocel PN10/16 90 DN80
213 | Na TUPO | Otočná příruba PP-Ocel d110 DN 100 PN 16 | ks | FF700214W | Georg Fischer WAVIN | Příruba PP/ocel PN10/16 110 DN100
214 | Na TUPO | Otočná příruba PP-Ocel d160 DN 150 PN 16 | ks | FF700217W | Georg Fischer WAVIN | Příruba PP/ocel PN10/16 160 DN150
215 | Na TUPO | Otočná příruba PP-Ocel 225 PN 16 | ks | FF700220W | Georg Fischer WAVIN | Příruba PP/ocel PN10/16 225 DN200
216 | Na TUPO | Otočná příruba PP-Ocel 315 PN 16 | ks | FF700223W | Georg Fischer WAVIN | Příruba PP/ocel PN10/16 315 DN300
217 | Na TUPO | Otočná příruba PP-Ocel 225 PN 10 | ks | FF700220W | Georg Fischer WAVIN | Příruba PP/ocel PN10/16 225 DN200
218 | Na TUPO | Otočná příruba PP-Ocel 315 PN 10 | ks | FF700223W | Georg Fischer WAVIN | Příruba PP/ocel PN10/16 315 DN300

## Uzávěry
P.č. | ŠOUPÁTKA | profil | hmotnost 1 ks výrobku v kg | výrobce/objednací kód
1 | šoupátko PN 16 F4 | 40 | 8.2 | VAG/EKO®plus typ 01
2 | šoupátko PN 16 F4 | 50 | 9.2 | VAG/EKO®plus typ 01
3 | šoupátko PN 16 F4 | 65 | 13.5 | VAG/EKO®plus typ 01
4 | šoupátko PN 16 F4 | 80 | 15.5 | VAG/EKO®plus typ 01
5 | šoupátko PN 16 F4 | 100 | 17.9 | VAG/EKO®plus typ 01
6 | šoupátko PN 16 F4 | 125 | 25.7 | VAG/EKO®plus typ 01
7 | šoupátko PN 16 F4 | 150 | 32.4 | VAG/EKO®plus typ 01
8 | šoupátko PN 16 F4 | 200 | 52 | VAG/EKO®plus typ 01
9 | šoupátko PN 16 F4 | 250 | 96.9 | VAG/EKO®plus typ 01
10 | šoupátko PN 16 F4 | 300 | 114.1 | VAG/EKO®plus typ 01
11 | šoupátko PN 10 F4 | 200 | 52 | VAG/EKO®plus typ 02
12 | šoupátko PN 10 F4 | 250 | 96.9 | VAG/EKO®plus typ 02
13 | šoupátko PN 10 F4 | 300 | 114.1 | VAG/EKO®plus typ 02
14 | šoupátko PN 10 F4 | 350 | 247 | VAG/EKO®plus typ 02
15 | šoupátko PN 10 F4 | 400 | 310 | VAG/EKO®plus typ 02
16 | šoupátko PN 16 F5 | 40 | 8.7 | VAG/EKO®plus typ 03
17 | šoupátko PN 16 F5 | 50 | 9.7 | VAG/EKO®plus typ 03
18 | šoupátko PN 16 F5 | 65 | 14.5 | VAG/EKO®plus typ 03
19 | šoupátko PN 16 F5 | 80 | 16.9 | VAG/EKO®plus typ 03
20 | šoupátko PN 16 F5 | 100 | 22.5 | VAG/EKO®plus typ 03
21 | šoupátko PN 16 F5 | 125 | 27.8 | VAG/EKO®plus typ 03
22 | šoupátko PN 16 F5 | 150 | 34.7 | VAG/EKO®plus typ 03
23 | šoupátko PN 16 F5 | 200 | 56.9 | VAG/EKO®plus typ 03
24 | šoupátko PN 16 F5 | 250 | 110.5 | VAG/EKO®plus typ 03
25 | šoupátko PN 16 F5 | 300 | 131.8 | VAG/EKO®plus typ 03
26 | šoupátko PN 16 F5 | 400 | 348 | VAG/EKO®plus typ 03
27 | šoupátko PN 10 F5 | 200 | 56.9 | VAG/EKO®plus typ 04
28 | šoupátko PN 10 F5 | 250 | 110.5 | VAG/EKO®plus typ 04
29 | šoupátko PN 10 F5 | 300 | 131.8 | VAG/EKO®plus typ 04
30 | šoupátko PN 10 F5 | 400 | 348 | VAG/EKO®plus typ 04
31 | šoupátko PN 16 ČSN | 40 | 8.4 | VAG/EKO®plus typ 05
32 | šoupátko PN 16 ČSN | 50 | 9.5 | VAG/EKO®plus typ 05
33 | šoupátko PN 16 ČSN | 65 | 14 | VAG/EKO®plus typ 05
34 | šoupátko PN 16 ČSN 4 děrové | 80 | 15.5 | VAG/EKO®plus typ 05
35 | šoupátko PN 16 ČSN | 100 | 19.1 | VAG/EKO®plus typ 05
36 | šoupátko PN 16 ČSN | 125 | 26.8 | VAG/EKO®plus typ 05
37 | šoupátko PN 16 ČSN | 150 | 32.5 | VAG/EKO®plus typ 05
38 | šoupátko PN 16 ČSN | 200 | 55 | VAG/EKO®plus typ 05
39 | šoupátko PN 10 ČSN | 200 | 55 | VAG/EKO®plus typ 05
40 | šoupátko PN 10 ČSN | 300 | 276 | VAG/EKO®plus typ 05
41 | Šoupátko s měnitelnou délkou a hladkými konci-ŘEZACÍ BEZ PŘÍRUB PN 16 F5 | 80 | 19 | VAG/EKO®plus typ 407
42 | Šoupátko s měnitelnou délkou a hladkými konci-ŘEZACÍ BEZ PŘÍRUB PN 16 F5 | 100 | 23.7 | VAG/EKO®plus typ 407
43 | zemní souprava šoupátková tuhá krytí (Rd) 1,25 m | 40 | 3.7 | VAG/LADA typ A
44 | zemní souprava šoupátková tuhá krytí (Rd) 1,25 m | 50 | 3.7 | VAG/LADA typ A
45 | zemní souprava šoupátková tuhá krytí (Rd) 1,25 m | 65 | 3.7 | VAG/LADA typ A
46 | zemní souprava šoupátková tuhá krytí (Rd) 1,25 m | 80 | 3.7 | VAG/LADA typ A
47 | zemní souprava šoupátková tuhá krytí (Rd) 1,25 m | 100 | 3.4 | VAG/LADA typ A
48 | zemní souprava šoupátková tuhá krytí (Rd) 1,25 m | 125 | 3.4 | VAG/LADA typ A
49 | zemní souprava šoupátková tuhá krytí (Rd) 1,25 m | 150 | 3.4 | VAG/LADA typ A
50 | zemní souprava šoupátková tuhá krytí (Rd) 1,25 m | 200 | 4.9 | VAG/LADA typ A
51 | zemní souprava šoupátková tuhá krytí (Rd) 1,25 m | 250 | 4.6 | VAG/LADA typ A
52 | zemní souprava šoupátková tuhá krytí (Rd) 1,25 m | 300 | 4.6 | VAG/LADA typ A
53 | zemní souprava šoupátková tuhá krytí (Rd) 1,50 m | 40 | 4.5 | VAG/LADA typ A
54 | zemní souprava šoupátková tuhá krytí (Rd) 1,50 m | 50 | 4.5 | VAG/LADA typ A
55 | zemní souprava šoupátková tuhá krytí (Rd) 1,50 m | 65 | 4.5 | VAG/LADA typ A
56 | zemní souprava šoupátková tuhá krytí (Rd) 1,50 m | 80 | 4.5 | VAG/LADA typ A
57 | zemní souprava šoupátková tuhá krytí (Rd) 1,50 m | 100 | 4.2 | VAG/LADA typ A
58 | zemní souprava šoupátková tuhá krytí (Rd) 1,50 m | 125 | 4.2 | VAG/LADA typ A
59 | zemní souprava šoupátková tuhá krytí (Rd) 1,50 m | 150 | 4.2 | VAG/LADA typ A
60 | zemní souprava šoupátková tuhá krytí (Rd) 1,50 m | 200 | 6.1 | VAG/LADA typ A
61 | zemní souprava šoupátková tuhá krytí (Rd) 1,50 m | 250 | 6 | VAG/LADA typ A
62 | zemní souprava šoupátková tuhá krytí (Rd) 1,50 m | 300 | 6 | VAG/LADA typ A
63 | zemní souprava šoupátková tuhá krytí (Rd) 2,00 m | 40 | 5.9 | VAG/LADA typ A
64 | zemní souprava šoupátková tuhá krytí (Rd) 2,00 m | 50 | 5.9 | VAG/LADA typ A
65 | zemní souprava šoupátková tuhá krytí (Rd) 2,00 m | 65 | 5.8 | VAG/LADA typ A
66 | zemní souprava šoupátková tuhá krytí (Rd) 2,00 m | 80 | 5.8 | VAG/LADA typ A
67 | zemní souprava šoupátková tuhá krytí (Rd) 2,00 m | 100 | 5.6 | VAG/LADA typ A
68 | zemní souprava šoupátková tuhá krytí (Rd) 2,00 m | 125 | 5.6 | VAG/LADA typ A
69 | zemní souprava šoupátková tuhá krytí (Rd) 2,00 m | 150 | 5.6 | VAG/LADA typ A
70 | zemní souprava šoupátková tuhá krytí (Rd) 2,00 m | 200 | 6.1 | VAG/LADA typ A
71 | zemní souprava šoupátková tuhá krytí (Rd) 2,00 m | 250 | 6 | VAG/LADA typ A
72 | zemní souprava šoupátková tuhá krytí (Rd) 2,00 m | 300 | 6 | VAG/LADA typ A
73 | zemní souprava šoupátková tuhá krytí (Rd) 2,00 m | 400 | 7.8 | BÜSCH/LADA
74 | ZS šoupátková teleskopická krytí (Rd) 1,2 (1,3)- 1,8 m | 40 | 4.5 | BÜSCH/PATENT
75 | ZS šoupátková teleskopická krytí (Rd) 1,2 (1,3)- 1,8 m | 50 | 4.5 | BÜSCH/PATENT
76 | ZS šoupátková teleskopická krytí (Rd) 1,2 (1,3)- 1,8 m | 65 | 4.5 | BÜSCH/PATENT
77 | ZS šoupátková teleskopická krytí (Rd) 1,2 (1,3)- 1,8 m | 80 | 4.5 | BÜSCH/PATENT
78 | ZS šoupátková teleskopická krytí (Rd) 1,2 (1,3)- 1,8 m | 100 | 4.2 | BÜSCH/PATENT
79 | ZS šoupátková teleskopická krytí (Rd) 1,2 (1,3)- 1,8 m | 125 | 4.2 | BÜSCH/PATENT
80 | ZS šoupátková teleskopická krytí (Rd) 1,2 (1,3)- 1,8 m | 150 | 4.2 | BÜSCH/PATENT
81 | ZS šoupátková teleskopická krytí (Rd) 1,2 (1,3)- 1,8 m | 200 | 5.5 | BÜSCH/PATENT
82 | ZS šoupátková teleskopická krytí (Rd) 1,2 (1,3)- 1,8 m | 250 | 5.1 | BÜSCH/PATENT
83 | ZS šoupátková teleskopická krytí (Rd) 1,2 (1,3)- 1,8 m | 300 | 5.1 | BÜSCH/PATENT
84 | ZS šoupátková teleskopická krytí (Rd) 1,2 (1,3)- 1,8 m | 350 | 5.1 | BÜSCH/PATENT
85 | ZS šoupátková teleskopická krytí (Rd) 1,2 (1,3)- 1,8 m | 400 | 8 | BÜSCH/PATENT
86 | ZS šoupátková teleskopická krytí (Rd) do 2,5 m (1,7-2,7m) | 40 | 6.9 | BÜSCH/PATENT
87 | ZS šoupátková teleskopická krytí (Rd) do 2,5 m (1,7-2,7m) | 50 | 6.9 | BÜSCH/PATENT
88 | ZS šoupátková teleskopická krytí (Rd) do 2,5 m (1,7-2,7m) | 65 | 6.9 | BÜSCH/PATENT
89 | ZS šoupátková teleskopická krytí (Rd) do 2,5 m (1,7-2,7m) | 80 | 6.9 | BÜSCH/PATENT
90 | ZS šoupátková teleskopická krytí (Rd) do 2,5 m (1,7-2,7m) | 100 | 6.4 | BÜSCH/PATENT
91 | ZS šoupátková teleskopická krytí (Rd) do 2,5 m (1,7-2,7m) | 125 | 6.4 | BÜSCH/PATENT
92 | ZS šoupátková teleskopická krytí (Rd) do 2,5 m (1,7-2,7m) | 150 | 6.4 | BÜSCH/PATENT
93 | ZS šoupátková teleskopická krytí (Rd) do 2,5 m (1,7-2,7m) | 200 | 8.3 | BÜSCH/PATENT
94 | ZS šoupátková teleskopická krytí (Rd) do 2,5 m (1,7-2,7m) | 250 | 8.1 | BÜSCH/PATENT
95 | ZS šoupátková teleskopická krytí (Rd) do 2,5 m (1,7-2,7m) | 300 | 8.1 | BÜSCH/PATENT
96 | ZS šoupátková tuhá krytí (Rd) 2,5 m | 80 | 6.1 | BÜSCH/LADA
97 | ZS šoupátková tuhá krytí (Rd) 2,5 m | 100 | 6.3 | BÜSCH/LADA
98 | ZS šoupátková tuhá krytí (Rd) 2,5 m | 150 | 6.3 | BÜSCH/LADA
99 | ruční kolo šoupátkové | 40 |  | VAG/VOLANT typ 900
100 | ruční kolo šoupátkové | 50 |  | VAG/VOLANT typ 900
101 | ruční kolo šoupátkové | 65 |  | VAG/VOLANT typ 900
102 | ruční kolo šoupátkové | 80 |  | VAG/VOLANT typ 900
103 | ruční kolo šoupátkové | 100 |  | VAG/VOLANT typ 900
104 | ruční kolo šoupátkové | 125 |  | VAG/VOLANT typ 900
105 | ruční kolo šoupátkové | 150 |  | VAG/VOLANT typ 900
106 | ruční kolo šoupátkové | 200 |  | VAG/VOLANT typ 900
107 | ruční kolo šoupátkové | 250 |  | VAG/VOLANT typ 900
108 | ruční kolo šoupátkové | 300 |  | VAG/VOLANT typ 900
109 | ruční kolo šoupátkové | 400 |  | VAG/VOLANT typ 900

## Hydranty
P.č. | HYDRANTY | zákopová hloubka | hmotnost 1 ks výrobku v kg | výrobce/objednací kód
1 | hydrant podzemní DN 80 s dvojitým uzávěrem | 0.75 | 24.5 | Keulahütte GmbH, 9kd
2 | hydrant podzemní DN 80 s dvojitým uzávěrem | 1 | 27 | Keulahütte GmbH, 9kd
3 | hydrant podzemní DN 80 s dvojitým uzávěrem | 1.25 | 32 | Keulahütte GmbH, 9kd
4 | hydrant podzemní DN 80 s dvojitým uzávěrem | 1.5 | 37 | Keulahütte GmbH, 9kd

## Poklopy teleskop.
POKLOPY vodárenské
| poklopy šoupátkové, nápis Voda | materiál | min. nosnost v tunách | výrobce/objednací kód
1 | poklop šoupátkový teleskopický PLYNULE STAVITELNÝ s logem SmVaK | litina, litina/plast | 40 | 1750KASI0002
poklopy ventilové, nápis Voda
2 | poklop VENTILOVÝ teleskopický PLYNULE STAVITELNÝ s logem SmVaK | litina, litina/plast | 40 | 1650KASI0002
poklopy hydrantové, nápis Hydrant
3 | poklop hydrantový teleskopický PLYNULE STAVITELNÝ s logem SmVaK | litina, litina/plast | 40 | 1950KASI0002

## Poklopy tuhé
POKLOPY vodárenské
|  |  |  | poklopy šoupátkové, nápis Voda | materiál | min. nosnost v tunách | hmotnost 1 ks výrobku v kg | výrobce/objednací kód
1 | 8943 | 42295305003502 | poklop šoupátkový litina 9,2 kg - Renko | poklop šoupátkový litinový s logem SmVaK | tvárná litina | 40 | 9 | Z A363 05 00 AA 005 0000
2 | 4630 | 42295305201500 | poklop šoupátkový celoplastový , zatížení A 15 - Renko | poklop šoupátkový celoplastový, s NEODYM magnetem | celo-plast PA+PP | 1.5 | 2.6 | Z A366 38 00 AA 005 0000
poklopy ventilové, nápis Voda
3 | 8945 | 42295305002405 | poklop ventilový litina 6,5 kg - Renko | poklop ventilový litinový s logem SmVaK | tvárná litina | 40 | 5.6 | Z C342 05 00 AA 005 0000
4 | 4628 | 42295305201001 | poklop ventilový celoplastový, zatížení A 15 - Renko | poklop ventilový celoplastový NEODYM magnetem | celo-plast PA+PP | 1.5 | 1.8 | Z C354 38 00 AA 005 0000
poklopy hydrantové, nápis Hydrant
5 | 8946 | 42295305004004 | poklop hydrantový litina 21,5 kg - Renko | poklop hydrantový litinový s logem SmVak | tvárná litina | 40 | 23 | Z B336 05 00 AA 005 0000
6 | 3745 | 42295305201503 | poklop hydrantový celoplastový , zatížení A 15 - Renko | poklop hydrantový celoplastový s NEODYM magnetem | celo-plast PA+PP | 1.5 | 5.2 | Z B337 38 00 AA 005 0000

## List2 (hidden)
Kód | JKPOV | Název | Pořadí | Název | Jedn. | Předpoklad spotřeby 2013 | Cena za jednotku v Kč bez DPH | Výrobce | Poznámka
7266 | 55251222009000 | TP 50/100 /FF/ PN 10/16 TL,EPOX | 1 | TP 50/100 /FF/ PN 10/16 TL,EPOX | ks
6224 | 55251222009300 | TP 50/200 /FF/ PN 10/16 TL,EPOX | 2 | TP 50/200 /FF/ PN 10/16 TL,EPOX | ks
6225 | 55251222009500 | TP 50/300 /FF/ PN 10/16 TL,EPOX | 3 | TP 50/300 /FF/ PN 10/16 TL,EPOX | ks
16216 | 55251222009900 | TP 50/1000 /FF/ PN 10/16 TL,EPOX | 4 | TP 50/1000 /FF/ PN 10/16 TL,EPOX | ks
6226 | 55251222020100 | TP 80/100 /FF/ PN 10/16 TL,EPOX | 5 | TP 80/100 /FF/ PN 10/16 TL,EPOX | ks
12415 | 55251222020200 | TP 80 150 /FF/ PN 10/16 TL,EPOX | 6 | TP 80 150 /FF/ PN 10/16 TL,EPOX | ks
6227 | 55251222020300 | TP 80/200 /FF/ PN 10/16 TL,EPOX | 7 | TP 80/200 /FF/ PN 10/16 TL,EPOX | ks
16217 | 55251222020400 | TP 80/250 /FF/ PN 10/16 TL,EPOX | 8 | TP 80/250 /FF/ PN 10/16 TL,EPOX | ks
6228 | 55251222020500 | TP 80/300 /FF/ PN 10/16 TL,EPOX | 9 | TP 80/300 /FF/ PN 10/16 TL,EPOX | ks
6229 | 55251222020700 | TP 80/400 /FF/ PN 10/16 TL,EPOX | 10 | TP 80/400 /FF/ PN 10/16 TL,EPOX | ks
6230 | 55251222020800 | TP 80/500 /FF/ PN 10/16 TL,EPOX | 11 | TP 80/500 /FF/ PN 10/16 TL,EPOX | ks
6231 | 55251222021300 | TP 80/1000 /FF/ PN 10/16 TL,EPOX | 12 | TP 80/1000 /FF/ PN 10/16 TL,EPOX | ks
6232 | 55251222040100 | TP 100/100 /FF/ PN 10/16 TL,EPOX | 13 | TP 100/100 /FF/ PN 10/16 TL,EPOX | ks
6233 | 55251222040300 | TP 100/200 /FF/ PN 10/16 TL,EPOX | 14 | TP 100/200 /FF/ PN 10/16 TL,EPOX | ks
16218 | 55251222040400 | TP 100/250 /FF/ PN 10/16 TL,EPOX | 15 | TP 100/250 /FF/ PN 10/16 TL,EPOX | ks
6234 | 55251222040500 | TP 100/300 /FF/ PN 10/16 TL,EPOX | 16 | TP 100/300 /FF/ PN 10/16 TL,EPOX | ks
6236 | 55251222040700 | TP 100/400 /FF/ PN 10/16 TL,EPOX | 17 | TP 100/400 /FF/ PN 10/16 TL,EPOX | ks
6237 | 55251222040800 | TP 100/500 /FF/ PN 10/16 TL,EPOX | 18 | TP 100/500 /FF/ PN 10/16 TL,EPOX | ks
6238 | 55251222041300 | TP 100/1000 /FF/PN 10/16 TL,EPOX | 19 | TP 100/1000 /FF/PN 10/16 TL,EPOX | ks
6240 | 55251222050100 | TP 125/100 /FF/ PN 10/16 TL,EPOX | 20 | TP 125/100 /FF/ PN 10/16 TL,EPOX | ks
6284 | 55251222050300 | TP 125/200 /FF/ PN 10/16 TL,EPOX | 21 | TP 125/200 /FF/ PN 10/16 TL,EPOX | ks
16219 | 55251222050400 | TP 125/250 /FF/ PN 10/16 TL,EPOX | 22 | TP 125/250 /FF/ PN 10/16 TL,EPOX | ks
6286 | 55251222050500 | TP 125/300 /FF/ PN 10/16 TL,EPOX | 23 | TP 125/300 /FF/ PN 10/16 TL,EPOX | ks
6287 | 55251222050800 | TP 125/500 /FF/ PN 10/16 TL,EPOX | 24 | TP 125/500 /FF/ PN 10/16 TL,EPOX | ks
6289 | 55251222051300 | TP 125/1000 /FF/PN 10/16 TL,EPOX | 25 | TP 125/1000 /FF/PN 10/16 TL,EPOX | ks
6290 | 55251222110100 | TP 150/100 /FF/ PN 10/16 TL,EPOX | 26 | TP 150/100 /FF/ PN 10/16 TL,EPOX | ks
6291 | 55251222110300 | TP 150/200 /FF/ PN 10/16 TL,EPOX | 27 | TP 150/200 /FF/ PN 10/16 TL,EPOX | ks
16220 | 55251222110400 | TP 150/250 /FF/ PN 10/16 TL,EPOX | 28 | TP 150/250 /FF/ PN 10/16 TL,EPOX | ks
6295 | 55251222110500 | TP 150/300 /FF/ PN 10/16 TL,EPOX | 29 | TP 150/300 /FF/ PN 10/16 TL,EPOX | ks
6297 | 55251222110720 | TP 150/400 /FF/ PN 10/16 TL,EPOX | 30 | TP 150/400 /FF/ PN 10/16 TL,EPOX | ks
6299 | 55251222110800 | TP 150/500 /FF/ PN 10/16 TL,EPOX | 31 | TP 150/500 /FF/ PN 10/16 TL,EPOX | ks
6300 | 55251222111300 | TP 150/1000 /FF/ PN 10/16 TL,EPOX | 32 | TP 150/1000 /FF/ PN 10/16 TL,EPOX | ks
16225 | 55251222160100 | TP 200/100 /FF/ PN 16 TL,EPOX | 33 | TP 200/100 /FF/ PN 16 TL,EPOX | ks
9928 | 55251222160300 | TP 200/200 /FF/ PN 16 TL,EPOX | 34 | TP 200/200 /FF/ PN 16 TL,EPOX | ks
16226 | 55251222160400 | TP 200/250 /FF/ PN 16 TL,EPOX | 35 | TP 200/250 /FF/ PN 16 TL,EPOX | ks
16227 | 55251222160500 | TP 200/300 /FF/ PN 16 TL,EPOX | 36 | TP 200/300 /FF/ PN 16 TL,EPOX | ks
16228 | 55251222160700 | TP 200/400 /FF/ PN 16 TL,EPOX | 37 | TP 200/400 /FF/ PN 16 TL,EPOX | ks
16229 | 55251222160800 | TP 200/500 /FF/ PN 16 TL,EPOX | 38 | TP 200/500 /FF/ PN 16 TL,EPOX | ks
4724 | 55251222161300 | TP 200/1000 /FF/ PN 16 TL,EPOX | 39 | TP 200/1000 /FF/ PN 16 TL,EPOX | ks
16230 | 55251222220100 | TP 250/100 /FF/ PN 16 TL,EPOX | 40 | TP 250/100 /FF/ PN 16 TL,EPOX | ks
16231 | 55251222220300 | TP 250/200 /FF/ PN 16 TL,EPOX | 41 | TP 250/200 /FF/ PN 16 TL,EPOX | ks
16232 | 55251222220400 | TP 250/250 /FF/ PN 16 TL,EPOX | 42 | TP 250/250 /FF/ PN 16 TL,EPOX | ks
16233 | 55251222220500 | TP 250/300 /FF/ PN 16 TL,EPOX | 43 | TP 250/300 /FF/ PN 16 TL,EPOX | ks
16234 | 55251222220700 | TP 250/400 /FF/ PN 16 TL,EPOX | 44 | TP 250/400 /FF/ PN 16 TL,EPOX | ks
16235 | 55251222220800 | TP 250/500 /FF/ PN 16 TL,EPOX | 45 | TP 250/500 /FF/ PN 16 TL,EPOX | ks
16236 | 55251222221300 | TP 250/1000 /FF/ PN 16 TL,EPOX | 46 | TP 250/1000 /FF/ PN 16 TL,EPOX | ks
16237 | 55251222280100 | TP 300/100 /FF/ PN 16 TL,EPOX | 47 | TP 300/100 /FF/ PN 16 TL,EPOX | ks
16238 | 55251222280300 | TP 300/200 /FF/ PN 16 TL,EPOX | 48 | TP 300/200 /FF/ PN 16 TL,EPOX | ks
16239 | 55251222280400 | TP 300/250 /FF/ PN 16 TL,EPOX | 49 | TP 300/250 /FF/ PN 16 TL,EPOX | ks
16240 | 55251222280500 | TP 300/300 /FF/ PN 16 TL,EPOX | 50 | TP 300/300 /FF/ PN 16 TL,EPOX | ks
16241 | 55251222280700 | TP 300/400 /FF/ PN 16 TL,EPOX | 51 | TP 300/400 /FF/ PN 16 TL,EPOX | ks
16242 | 55251222280800 | TP 300/500 /FF/ PN 16 TL,EPOX | 52 | TP 300/500 /FF/ PN 16 TL,EPOX | ks
16243 | 55251222281300 | TP 300/1000 /FF/ PN 16 TL,EPOX | 53 | TP 300/1000 /FF/ PN 16 TL,EPOX | ks
12798 | 55251324905000 | T 50 50 PN 10/16 TL,EPOX | 54 | T 50 50 PN 10/16 TL,EPOX | ks
10892 | 55251324919800 | T 80 50 PN 10/16 TL,EPOX | 55 | T 80 50 PN 10/16 TL,EPOX | ks
14647 | 55251324920010 | T 80 80 PN 10/16 TL,EPOX | 56 | T 80 80 PN 10/16 TL,EPOX | ks
14648 | 55251324925000 | T 100 50 PN 10/16 TL,EPOX | 57 | T 100 50 PN 10/16 TL,EPOX | ks
14649 | 55251324930000 | T 100 80 PN 10/16 TL,EPOX | 58 | T 100 80 PN 10/16 TL,EPOX | ks
6312 | 55251324940000 | T 100 100 PN 10/16 TL,EPOX | 59 | T 100 100 PN 10/16 TL,EPOX | ks
6313 | 55251324980000 | T 125 80 PN 10/16 TL,EPOX | 60 | T 125 80 PN 10/16 TL,EPOX | ks
6314 | 55251324990000 | T 125 100 PN 10/16 TL,EPOX | 61 | T 125 100 PN 10/16 TL,EPOX | ks
6315 | 55251324995000 | T 125 125 PN 10/16 TL,EPOX | 62 | T 125 125 PN 10/16 TL,EPOX | ks
6317 | 55251325080000 | T 150 80 PN 10/16 TL,EPOX | 63 | T 150 80 PN 10/16 TL,EPOX | ks
6318 | 55251325090000 | T 150 100 PN 10/16 TL,EPOX | 64 | T 150 100 PN 10/16 TL,EPOX | ks
6319 | 55251325095000 | T 150 125 PN 10/16 TL,EPOX | 65 | T 150 125 PN 10/16 TL,EPOX | ks
6320 | 55251325110000 | T 150 150 PN 10/16 TL,EPOX | 66 | T 150 150 PN 10/16 TL,EPOX | ks
16250 | 55251325120000 | T 200 80 PN 16 TL,EPOX | 67 | T 200 80 PN 16 TL,EPOX | ks
16251 | 55251325130000 | T 200 100 PN 16 TL,EPOX | 68 | T 200 100 PN 16 TL,EPOX | ks
16252 | 55251325140000 | T 200 125 PN 16 TL,EPOX | 69 | T 200 125 PN 16 TL,EPOX | ks
16253 | 55251325150000 | T 200 150 PN 16 TL,EPOX | 70 | T 200 150 PN 16 TL,EPOX | ks
16254 | 55251325160000 | T 200 200 PN 16 TL,EPOX | 71 | T 200 200 PN 16 TL,EPOX | ks
16255 | 55251325170000 | T 250 80 PN 16 TL,EPOX | 72 | T 250 80 PN 16 TL,EPOX | ks
16256 | 55251325180000 | T 250 100 PN 16 TL,EPOX | 73 | T 250 100 PN 16 TL,EPOX | ks
16257 | 55251325190000 | T 250 125 PN 16 TL,EPOX | 74 | T 250 125 PN 16 TL,EPOX | ks
16258 | 55251325200000 | T 250 150 PN 16 TL,EPOX | 75 | T 250 150 PN 16 TL,EPOX | ks
16259 | 55251325210000 | T 250 200 PN 16 TL,EPOX | 76 | T 250 200 PN 16 TL,EPOX | ks
9960 | 55251325220000 | T 250 250 PN 16 TL,EPOX | 77 | T 250 250 PN 16 TL,EPOX | ks
16260 | 55251325229900 | T 300 80 PN 16 TL,EPOX | 78 | T 300 80 PN 16 TL,EPOX | ks
16261 | 55251325230000 | T 300 100 PN 16 TL,EPOX | 79 | T 300 100 PN 16 TL,EPOX | ks
16262 | 55251325250000 | T 300 150 PN 16 TL,EPOX | 80 | T 300 150 PN 16 TL,EPOX | ks
16263 | 55251325260000 | T 300 200 PN 16 TL,EPOX | 81 | T 300 200 PN 16 TL,EPOX | ks
16264 | 55251325270000 | T 300 250 PN 16 TL,EPOX | 82 | T 300 250 PN 16 TL,EPOX | ks
16265 | 55251325280000 | T 300 300 PN 16 TL,EPOX | 83 | T 300 300 PN 16 TL,EPOX | ks
6345 | 55251426020000 | TT 80 PN 10/16 TL,EPOX | 84 | TT 80 PN 10/16 TL,EPOX | ks
6347 | 55251426040000 | TT 100 PN 10/16 TL,EPOX | 85 | TT 100 PN 10/16 TL,EPOX | ks
6348 | 55251426070000 | TT 125 PN 10/16 TL,EPOX | 86 | TT 125 PN 10/16 TL,EPOX | ks
6349 | 55251426110000 | TT 150 PN 10/16 TL,EPOX | 87 | TT 150 PN 10/16 TL,EPOX | ks
9983 | 55251426160000 | TT 200 PN 16 TL,EPOX | 88 | TT 200 PN 16 TL,EPOX | ks
16266 | 55251426220000 | TT 250 PN 16 TL,EPOX | 89 | TT 250 PN 16 TL,EPOX | ks
9988 | 55251426280000 | TT 300 PN 16 TL,EPOX | 90 | TT 300 PN 16 TL,EPOX | ks
14180 | 55251528005000 | P /Q/ 50/90st. PN 10/16 TL,EPOX | 91 | P /Q/ 50/90st. PN 10/16 TL,EPOX | ks
6408 | 55251528008001 | P /Q/ 80/90st. 8 děr.PN 10/16 TL,EPOX | 92 | P /Q/ 80/90st. 8 děr.PN 10/16 TL,EPOX | ks
12621 | 55251528008000 | P /Q/ 80/90st. 4-děr.PN 10/16 TL,EPOX | 93 | P /Q/ 80/90st. 4-děr.PN 10/16 TL,EPOX | ks
6421 | 55251528010000 | P /Q/ 100/90st. PN 10/16 TL,EPOX | 94 | P /Q/ 100/90st. PN 10/16 TL,EPOX | ks
6423 | 55251528012500 | P /Q/ 125/90st. PN 10/16 TL,EPOX | 95 | P /Q/ 125/90st. PN 10/16 TL,EPOX | ks
6424 | 55251528015000 | P /Q/ 150/90st. PN 10/16 TL,EPOX | 96 | P /Q/ 150/90st. PN 10/16 TL,EPOX | ks
16267 | 55251528020000 | P /Q/ 200/90st. PN 16 TL,EPOX | 97 | P /Q/ 200/90st. PN 16 TL,EPOX | ks
16268 | 55251528025000 | P /Q/ 250/90st. PN 16 TL,EPOX | 98 | P /Q/ 250/90st. PN 16 TL,EPOX | ks
16269 | 55251528030000 | P /Q/ 300/90st. PN 16 TL,EPOX | 99 | P /Q/ 300/90st. PN 16 TL,EPOX | ks
|  |  | 100 | P /Q/ 350/90st. PN 16 TL,EPOX
16270 | 55251528008002 | P /Q/ 80/90st. 8 děr.PN 10/16 volná příruba TL,EPOX | 101 | P /Q/ 80/90st. 8 děr.PN 10/16 volná příruba TL,EPOX | ks
10968 | 55251528010011 | P /Q/ 100/90st. PN 10/16 volná příruba, TL,EPOX | 102 | P /Q/ 100/90st. PN 10/16 volná příruba, TL,EPOX | ks
15637 | 55251528015001 | P /Q/ 150/90st. PN 10/16 volná příruba, TL,EPOX | 103 | P /Q/ 150/90st. PN 10/16 volná příruba, TL,EPOX | ks
9501 | 55251528020001 | P /Q/ 200/90st. PN 16 volná příruba, TL,EPOX | 104 | P /Q/ 200/90st. PN 16 volná příruba, TL,EPOX | ks
9524 | 55251528025001 | P /Q/ 250/90st. PN 16 volná příruba, TL,EPOX | 105 | P /Q/ 250/90st. PN 16 volná příruba, TL,EPOX | ks
9536 | 55251528030001 | P /Q/ 300/90st. PN 16 volná příruba, TL,EPOX | 106 | P /Q/ 300/90st. PN 16 volná příruba, TL,EPOX | ks
|  |  | 107 | P /Q/ 350/90st. PN 16 volná příruba, TL,EPOX
14316 | 55251629005000 | PP 50 /N/ PN 10/16 TL,EPOX | 108 | PP 50 /N/ PN 10/16 TL,EPOX | ks
6357 | 55251629008000 | PP 80 /N/ 8 děr PN 10/16 TL,EPOX | 109 | PP 80 /N/ 8 děr PN 10/16 TL,EPOX | ks
1976 | 55251629008020 | PP 80 /N/ 4-děr PN 10/16 TL,EPOX | 110 | PP 80 /N/ 4-děr PN 10/16 TL,EPOX | ks
6358 | 55251629040000 | PP 100 /N/ PN 10/16 TL,EPOX | 111 | PP 100 /N/ PN 10/16 TL,EPOX | ks
6360 | 55251629070000 | PP 125 /N/ PN 10/16 TL,EPOX | 112 | PP 125 /N/ PN 10/16 TL,EPOX | ks
6361 | 55251629110000 | PP 150 /N/ PN 10/16 TL,EPOX | 113 | PP 150 /N/ PN 10/16 TL,EPOX | ks
16272 | 55251629160000 | PP 200 /N/ PN 16 TL,EPOX | 114 | PP 200 /N/ PN 16 TL,EPOX | ks
16273 | 55251629220000 | PP 250 /N/ PN 16 TL,EPOX | 115 | PP 250 /N/ PN 16 TL,EPOX | ks
10025 | 55251629280000 | PP 300 /N/ PN 16 TL,EPOX | 116 | PP 300 /N/ PN 16 TL,EPOX | ks
6489 | 55251629008001 | PP 80 /N/ 8 děr PN 10/16 - volná příruba TL,EPOX | 117 | PP 80 /N/ 8 děr PN 10/16 - volná příruba TL,EPOX | ks
11272 | 55251629040001 | PP 100 /N/ PN 10/16 - volná příruba | 118 | PP 100 /N/ PN 10/16 - volná příruba | ks
19137 | 55251629110001 | PP 150 /N/ PN 10/16 - volná příruba TL,EPOX | 119 | PP 150 /N/ PN 10/16 - volná příruba TL,EPOX | ks
10967 | 55251629160001 | PP 200 /N/ PN 16 -volná příruba, TL,EPOX | 120 | PP 200 /N/ PN 16 -volná příruba, TL,EPOX | ks
16274 | 55251728108000 | P /FFK/ 80/11st. PN 10/16 TL,EPOX | 121 | P /FFK/ 80/11st. PN 10/16 TL,EPOX | ks
16279 | 55251728208000 | P /FFK/ 80/22st. PN 10/16 TL,EPOX | 122 | P /FFK/ 80/22st. PN 10/16 TL,EPOX | ks
16284 | 55251728308000 | P /FFK/ 80/30st. PN 10/16 TL,EPOX | 123 | P /FFK/ 80/30st. PN 10/16 TL,EPOX | ks
12762 | 55251728408000 | P /FFK/ 80/45st. PN 10/16 TL,EPOX | 124 | P /FFK/ 80/45st. PN 10/16 TL,EPOX | ks
16275 | 55251728110000 | P /FFK/100/11st. PN 10/16 TL,EPOX | 125 | P /FFK/100/11st. PN 10/16 TL,EPOX | ks
16280 | 55251728210000 | P /FFK/ 100/22st. PN 10/16 TL,EPOX | 126 | P /FFK/ 100/22st. PN 10/16 TL,EPOX | ks
16285 | 55251728310000 | P /FFK/100/30st. PN 10/16 TL,EPOX | 127 | P /FFK/100/30st. PN 10/16 TL,EPOX | ks
9328 | 55251728410000 | P /FFK/100/45st. PN 10/16 TL,EPOX | 128 | P /FFK/100/45st. PN 10/16 TL,EPOX | ks
16276 | 55251728115000 | P /FFK/150/11st. PN 10/16 TL,EPOX | 129 | P /FFK/150/11st. PN 10/16 TL,EPOX | ks
16281 | 55251728215000 | P /FFK/ 150/22st. PN 10/16 TL,EPOX | 130 | P /FFK/ 150/22st. PN 10/16 TL,EPOX | ks
16286 | 55251728315000 | P /FFK/150/30st. PN 10/16 TL,EPOX | 131 | P /FFK/150/30st. PN 10/16 TL,EPOX | ks
559 | 55251728415000 | P /FFK/150/45st. PN 10/16 TL,EPOX | 132 | P /FFK/150/45st. PN 10/16 TL,EPOX | ks
16277 | 55251728120000 | P /FFK/200/11st. PN 16 TL,EPOX | 133 | P /FFK/200/11st. PN 16 TL,EPOX | ks
16282 | 55251728220000 | P /FFK/ 200/22st. PN 16 TL,EPOX | 134 | P /FFK/ 200/22st. PN 16 TL,EPOX | ks
16287 | 55251728320000 | P /FFK/200/30st. PN 16 TL,EPOX | 135 | P /FFK/200/30st. PN 16 TL,EPOX | ks
16289 | 55251728420000 | P /FFK/200/45st. PN 16 TL,EPOX | 136 | P /FFK/200/45st. PN 16 TL,EPOX | ks
16278 | 55251728125000 | P /FFK/250/11st. PN 16 TL,EPOX | 137 | P /FFK/250/11st. PN 16 TL,EPOX | ks
16283 | 55251728225000 | P /FFK/ 250/22st. PN 16 TL,EPOX | 138 | P /FFK/ 250/22st. PN 16 TL,EPOX | ks
16288 | 55251728325000 | P /FFK/250/30st. PN 16 TL,EPOX | 139 | P /FFK/250/30st. PN 16 TL,EPOX | ks
16290 | 55251728425000 | P /FFK/250/45st. PN 16 TL,EPOX | 140 | P /FFK/250/45st. PN 16 TL,EPOX | ks
6365 | 55251822014010 | X 40 PN 10/16 TL,EPOX | 141 | X 40 PN 10/16 TL,EPOX | ks
6366 | 55251822015000 | X 50 PN 10/16 TL,EPOX | 142 | X 50 PN 10/16 TL,EPOX | ks
6370 | 55251822016500 | X 65 PN 10/16 TL,EPOX | 143 | X 65 PN 10/16 TL,EPOX | ks
6371 | 55251822020000 | X 80 PN 10/16 TL,EPOX | 144 | X 80 PN 10/16 TL,EPOX | ks
6372 | 55251822040010 | X 100 PN 10/16 TL,EPOX | 145 | X 100 PN 10/16 TL,EPOX | ks
6373 | 55251822070000 | X 125 PN 10/16 TL,EPOX | 146 | X 125 PN 10/16 TL,EPOX | ks
6374 | 55251822110000 | X 150 PN 10/16 TL,EPOX | 147 | X 150 PN 10/16 TL,EPOX | ks
16292 | 55251822160000 | X 200 PN 16 TL,EPOX | 148 | X 200 PN 16 TL,EPOX | ks
12649 | 55251822220000 | X 250 PN 16 TL,EPOX | 149 | X 250 PN 16 TL,EPOX | ks
16293 | 55251822280000 | X 300 PN 16 TL,EPOX | 150 | X 300 PN 16 TL,EPOX | ks
17656 | 55251822290000 | X 350 PN 16 TL,EPOX | 151 | X 350 PN 16 TL,EPOX | ks
9708 | 55251923404000 | příruba XZ s vnitřním závitem 40x2" PN10/16 | 152 | příruba XZ s vnitřním závitem 40x2" PN10/16 | ks
9709 | 55251923405000 | příruba XZ s vnitřním závitem 50x2" PN 10/16 | 153 | příruba XZ s vnitřním závitem 50x2" PN 10/16 | ks
9251 | 55251923406500 | příruba XZ s vnitřním závitem 65x2" PN 10/16 | 154 | příruba XZ s vnitřním závitem 65x2" PN 10/16 | ks
9248 | 55251923408000 | příruba XZ s vnitřním závitem 80x2" PN 10/16 | 155 | příruba XZ s vnitřním závitem 80x2" PN 10/16 | ks
9713 | 55251923410000 | příruba XZ s vnitřním závitem 100x2" PN 10/16 | 156 | příruba XZ s vnitřním závitem 100x2" PN 10/16 | ks
9899 | 55251923415000 | příruba XZ s vnitřním závitem 150x2" PN 10/16 | 157 | příruba XZ s vnitřním závitem 150x2" PN 10/16 | ks
16294 | 55251923420000 | příruba XZ s vnitřním závitem 200x2" PN 16 | 158 | příruba XZ s vnitřním závitem 200x2" PN 16 | ks
6388 | 55252127005000 | FFR 50x 40/200 TL,EPOX PN 10/16 | 159 | FFR 50x 40/200 TL,EPOX PN 10/16 | ks
6394 | 55252127009000 | FFR 80x 40/200 TL,EPOX PN 10/16 | 160 | FFR 80x 40/200 TL,EPOX PN 10/16 | ks
6395 | 55252127010000 | FFR 80x 50/200 TL,EPOX PN 10/16 | 161 | FFR 80x 50/200 TL,EPOX PN 10/16 | ks
6396 | 55252127016000 | FFR 80x 65/200 TL,EPOX PN 10/16 | 162 | FFR 80x 65/200 TL,EPOX PN 10/16 | ks
6398 | 55252127029000 | FFR 100x 50/200 TL,EPOX PN 10/16 | 163 | FFR 100x 50/200 TL,EPOX PN 10/16 | ks
6399 | 55252127029500 | FFR 100x 65/200 TL,EPOX PN 10/16 | 164 | FFR 100x 65/200 TL,EPOX PN 10/16 | ks
6400 | 55252127030000 | FFR 100x 80/200 TL,EPOX PN 10/16 | 165 | FFR 100x 80/200 TL,EPOX PN 10/16 | ks
6401 | 55252127039000 | FFR 125x 80/200 TL,EPOX PN 10/16 | 166 | FFR 125x 80/200 TL,EPOX PN 10/16 | ks
6402 | 55252127040000 | FFR 125x100/200 TL,EPOX PN 10/16 | 167 | FFR 125x100/200 TL,EPOX PN 10/16 | ks
6403 | 55252127080000 | FFR 150x 80/200 TL,EPOX PN 10/16 | 168 | FFR 150x 80/200 TL,EPOX PN 10/16 | ks
6404 | 55252127090000 | FFR 150x100/200 TL,EPOX PN 10/16 | 169 | FFR 150x100/200 TL,EPOX PN 10/16 | ks
6405 | 55252127090400 | FFR 150x125/200 TL,EPOX PN 10/16 | 170 | FFR 150x125/200 TL,EPOX PN 10/16 | ks
16299 | 55252127120000 | FFR 200x 80/300 TL,EPOX PN 16 | 171 | FFR 200x 80/300 TL,EPOX PN 16 | ks
16300 | 55252127130000 | FFR 200x100/300 TL,EPOX PN 16 | 172 | FFR 200x100/300 TL,EPOX PN 16 | ks
16301 | 55252127140400 | FFR 200x125/300 TL,EPOX PN 16 | 173 | FFR 200x125/300 TL,EPOX PN 16 | ks
16302 | 55252127150000 | FFR 200x150/300 TL,EPOX PN 16 | 174 | FFR 200x150/300 TL,EPOX PN 16 | ks
16303 | 55252127170000 | FFR 250x 80/300 TL,EPOX PN 16 | 175 | FFR 250x 80/300 TL,EPOX PN 16 | ks
16306 | 55252127180000 | FFR 250x100/300 TL,EPOX PN 16 | 176 | FFR 250x100/300 TL,EPOX PN 16 | ks
16307 | 55252127200000 | FFR 250x150/300 TL,EPOX PN 16 | 177 | FFR 250x150/300 TL,EPOX PN 16 | ks
16308 | 55252127210000 | FFR 250x200/300 TL,EPOX PN 16 | 178 | FFR 250x200/300 TL,EPOX PN 16 | ks
16309 | 55252127230000 | FFR 300x100/300 TL,EPOX PN 16 | 179 | FFR 300x100/300 TL,EPOX PN 16 | ks
16310 | 55252127250000 | FFR 300x150/300 TL,EPOX PN 16 | 180 | FFR 300x150/300 TL,EPOX PN 16 | ks
16311 | 55252127260000 | FFR 300x200/300 TL,EPOX PN 16 | 181 | FFR 300x200/300 TL,EPOX PN 16 | ks
16312 | 55252127270000 | FFR 300x250/300 TL,EPOX PN 16 | 182 | FFR 300x250/300 TL,EPOX PN 16 | ks
15868 | 55252225005000 | F 50 /400 PN 10/16 TL,EPOX | 183 | F 50 /400 PN 10/16 TL,EPOX | ks
12472 | 55252225020000 | F 80 /350 PN 10/16 TL,EPOX | 184 | F 80 /350 PN 10/16 TL,EPOX | ks
12473 | 55252225040000 | F 100/360 PN 10/16 TL,EPOX | 185 | F 100/360 PN 10/16 TL,EPOX | ks
16313 | 55252225070000 | F 125/370 PN 10/16 TL,EPOX | 186 | F 125/370 PN 10/16 TL,EPOX | ks
14196 | 55252225110000 | F 150/380 PN 10/16 TL,EPOX | 187 | F 150/380 PN 10/16 TL,EPOX | ks
16317 | 55252225160000 | F 200/400 PN 16 TL,EPOX | 188 | F 200/400 PN 16 TL,EPOX | ks
16318 | 55252225220000 | F 250/420 PN 16 TL,EPOX | 189 | F 250/420 PN 16 TL,EPOX | ks
16319 | 55252225280000 | F 300/440 PN 16 TL,EPOX | 190 | F 300/440 PN 16 TL,EPOX | ks
17655 | 55252225290000 | F 350/460 PN 16 TL,EPOX | 191 | F 350/460 PN 16 TL,EPOX | ks
16320 | 55252225370000 | F 400/480 PN 16 TL,EPOX | 192 | F 400/480 PN 16 TL,EPOX | ks
6301 | 55251212160100 | TP 200/100 /FF/ PN 10 TL,EPOX | 193 | TP 200/100 /FF/ PN 10 TL,EPOX | ks
6303 | 55251212160300 | TP 200/200 /FF/ PN 10 TL,EPOX | 194 | TP 200/200 /FF/ PN 10 TL,EPOX | ks
6305 | 55251212160500 | TP 200/300 /FF/ PN 10 TL,EPOX | 195 | TP 200/300 /FF/ PN 10 TL,EPOX | ks
5407 | 55251212160700 | TP 200/400 /FF/ PN 10 TL,EPOX | 196 | TP 200/400 /FF/ PN 10 TL,EPOX | ks
6306 | 55251212160800 | TP 200/500 /FF/ PN 10 TL,EPOX | 197 | TP 200/500 /FF/ PN 10 TL,EPOX | ks
14638 | 55251212161300 | TP 200/1000 /FF/ PN 10 TL,EPOX | 198 | TP 200/1000 /FF/ PN 10 TL,EPOX | ks
14639 | 55251212220100 | TP 250/100 /FF/ PN 10 TL,EPOX | 199 | TP 250/100 /FF/ PN 10 TL,EPOX | ks
14640 | 55251212220300 | TP 250/200 /FF/ PN 10 TL,EPOX | 200 | TP 250/200 /FF/ PN 10 TL,EPOX | ks
8944 | 55251212220400 | TP 250/250 /FF/ PN 10 TL,EPOX | 201 | TP 250/250 /FF/ PN 10 TL,EPOX | ks
16222 | 55251212220500 | TP 250/300 /FF/ PN 10 TL,EPOX | 202 | TP 250/300 /FF/ PN 10 TL,EPOX | ks
16223 | 55251212220700 | TP 250/400 /FF/ PN 10 TL,EPOX | 203 | TP 250/400 /FF/ PN 10 TL,EPOX | ks
14641 | 55251212220800 | TP 250/500 /FF/ PN 10 TL,EPOX | 204 | TP 250/500 /FF/ PN 10 TL,EPOX | ks
14642 | 55251212221300 | TP 250/1000 /FF/ PN 10 TL,EPOX | 205 | TP 250/1000 /FF/ PN 10 TL,EPOX | ks
14643 | 55251212280100 | TP 300/100 /FF/ PN 10 TL,EPOX | 206 | TP 300/100 /FF/ PN 10 TL,EPOX | ks
12455 | 55251212280300 | TP 300/200 /FF/ PN 10 TL,EPOX | 207 | TP 300/200 /FF/ PN 10 TL,EPOX | ks
12454 | 55251212280400 | TP 300/250 /FF/ PN 10 TL,EPOX | 208 | TP 300/250 /FF/ PN 10 TL,EPOX | ks
16224 | 55251212280500 | TP 300/300 /FF/ PN 10 TL,EPOX | 209 | TP 300/300 /FF/ PN 10 TL,EPOX | ks
12404 | 55251212280700 | TP 300/400 /FF/ PN 10 TL,EPOX | 210 | TP 300/400 /FF/ PN 10 TL,EPOX | ks
14645 | 55251212280800 | TP 300/500 /FF/ PN 10 TL,EPOX | 211 | TP 300/500 /FF/ PN 10 TL,EPOX | ks
14646 | 55251212281300 | TP 300/1000 /FF/ PN 10 TL,EPOX | 212 | TP 300/1000 /FF/ PN 10 TL,EPOX | ks
6327 | 55251315120000 | T 200 80 PN 10 TL,EPOX | 213 | T 200 80 PN 10 TL,EPOX | ks
6330 | 55251315130000 | T 200 100 PN 10 TL,EPOX | 214 | T 200 100 PN 10 TL,EPOX | ks
16245 | 55251315140000 | T 200 125 PN 10 TL,EPOX | 215 | T 200 125 PN 10 TL,EPOX | ks
6331 | 55251315150000 | T 200 150 PN 10 TL,EPOX | 216 | T 200 150 PN 10 TL,EPOX | ks
6332 | 55251315160000 | T 200 200 PN 10 TL,EPOX | 217 | T 200 200 PN 10 TL,EPOX | ks
6333 | 55251315170000 | T 250 80 PN 10 TL,EPOX | 218 | T 250 80 PN 10 TL,EPOX | ks
6334 | 55251315180000 | T 250 100 PN 10 TL,EPOX | 219 | T 250 100 PN 10 TL,EPOX | ks
16246 | 55251315190000 | T 250 125 PN 10 TL,EPOX | 220 | T 250 125 PN 10 TL,EPOX | ks
6335 | 55251315200000 | T 250 150 PN 10 TL,EPOX | 221 | T 250 150 PN 10 TL,EPOX | ks
6336 | 55251315210000 | T 250 200 PN 10 TL,EPOX | 222 | T 250 200 PN 10 TL,EPOX | ks
6337 | 55251315220000 | T 250 250 PN 10 TL,EPOX | 223 | T 250 250 PN 10 TL,EPOX | ks
6338 | 55251315229900 | T 300 80 PN 10 TL,EPOX | 224 | T 300 80 PN 10 TL,EPOX | ks
6339 | 55251315230000 | T 300 100 PN 10 TL,EPOX | 225 | T 300 100 PN 10 TL,EPOX | ks
6341 | 55251315250000 | T 300 150 PN 10 TL,EPOX | 226 | T 300 150 PN 10 TL,EPOX | ks
6342 | 55251315260000 | T 300 200 PN 10 TL,EPOX | 227 | T 300 200 PN 10 TL,EPOX | ks
6343 | 55251315270000 | T 300 250 PN 10 TL,EPOX | 228 | T 300 250 PN 10 TL,EPOX | ks
6344 | 55251315280000 | T 300 300 PN 10 TL,EPOX | 229 | T 300 300 PN 10 TL,EPOX | ks
16248 | 55251315308000 | T 400 80 PN 10 TL,EPOX | 230 | T 400 80 PN 10 TL,EPOX | ks
16249 | 55251315440000 | T 500 400 PN 10 TL,EPOX | 231 | T 500 400 PN 10 TL,EPOX | ks
6351 | 55251416160000 | TT 200 PN 10 TL,EPOX | 232 | TT 200 PN 10 TL,EPOX | ks
6352 | 55251416220000 | TT 250 PN 10 TL,EPOX | 233 | TT 250 PN 10 TL,EPOX | ks
6353 | 55251416280000 | TT 300 PN 10 TL,EPOX | 234 | TT 300 PN 10 TL,EPOX | ks
6354 | 55251518020000 | P /Q/ 200/90st. PN 10 TL,EPOX | 235 | P /Q/ 200/90st. PN 10 TL,EPOX | ks
6355 | 55251518025000 | P /Q/ 250/90st. PN 10 TL,EPOX | 236 | P /Q/ 250/90st. PN 10 TL,EPOX | ks
6356 | 55251518030000 | P /Q/ 300/90st. PN 10 TL,EPOX | 237 | P /Q/ 300/90st. PN 10 TL,EPOX | ks
12628 | 55251518030001 | P /Q/ 300/90st. PN 10, volná příruba TL,EPOX | 238 | P /Q/ 300/90st. PN 10, volná příruba TL,EPOX | ks
6362 | 55251619160000 | PP 200 /N/ PN 10 TL,EPOX | 239 | PP 200 /N/ PN 10 TL,EPOX | ks
12636 | 55251619220000 | PP 250 /N/ PN 10 TL,EPOX | 240 | PP 250 /N/ PN 10 TL,EPOX | ks
6364 | 55251619280000 | PP 300 /N/ PN 10 TL,EPOX | 241 | PP 300 /N/ PN 10 TL,EPOX | ks
6375 | 55251812160000 | X 200 PN 10 TL,EPOX | 242 | X 200 PN 10 TL,EPOX | ks
6376 | 55251812220000 | X 250 PN 10 TL,EPOX | 243 | X 250 PN 10 TL,EPOX | ks
6386 | 55251812280000 | X 300 PN 10 TL,EPOX | 244 | X 300 PN 10 TL,EPOX | ks
6387 | 55251812320000 | X 350 PN 10 TL,EPOX | 245 | X 350 PN 10 TL,EPOX | ks
12659 | 55251812380000 | X 500 PN 10 TL,EPOX | 246 | X 500 PN 10 TL,EPOX | ks
16295 | 55251913420000 | příruba XZ s vnitřním závitem 200x2" PN 10 | 247 | příruba XZ s vnitřním závitem 200x2" PN 10 | ks
7723 | 55252117120000 | FFR 200x 80/300 TL,EPOX PN 10 | 248 | FFR 200x 80/300 TL,EPOX PN 10 | ks
7724 | 55252117130000 | FFR 200x100/300 TL,EPOX PN 10 | 249 | FFR 200x100/300 TL,EPOX PN 10 | ks
6406 | 55252117140400 | FFR 200x125/300 TL,EPOX PN 10 | 250 | FFR 200x125/300 TL,EPOX PN 10 | ks
7728 | 55252117150000 | FFR 200x150/300 TL,EPOX PN 10 | 251 | FFR 200x150/300 TL,EPOX PN 10 | ks
12606 | 55252117170000 | FFR 250x 80/300 TL,EPOX PN 10 | 252 | FFR 250x 80/300 TL,EPOX PN 10 | ks
12608 | 55252117180000 | FFR 250x100/300 TL,EPOX PN 10 | 253 | FFR 250x100/300 TL,EPOX PN 10 | ks
6410 | 55252117200000 | FFR 250x150/300 TL,EPOX PN 10 | 254 | FFR 250x150/300 TL,EPOX PN 10 | ks
6411 | 55252117210000 | FFR 250x200/300 TL,EPOX PN 10 | 255 | FFR 250x200/300 TL,EPOX PN 10 | ks
12611 | 55252117230000 | FFR 300x100/300 TL,EPOX PN 10 | 256 | FFR 300x100/300 TL,EPOX PN 10 | ks
12612 | 55252117250000 | FFR 300x150/300 TL,EPOX PN 10 | 257 | FFR 300x150/300 TL,EPOX PN 10 | ks
12613 | 55252117260000 | FFR 300x200/300 TL,EPOX PN 10 | 258 | FFR 300x200/300 TL,EPOX PN 10 | ks
6420 | 55252117270000 | FFR 300x250/300 TL,EPOX PN 10 | 259 | FFR 300x250/300 TL,EPOX PN 10 | ks
13318 | 55252117350000 | FFR 400x300/300 TL,EPOX PN 10 | 260 | FFR 400x300/300 TL,EPOX PN 10 | ks
2882 | 55252215160000 | F 200/400 PN 10 TL,EPOX | 261 | F 200/400 PN 10 TL,EPOX | ks
5329 | 55252215220000 | F 250/420 PN 10 TL,EPOX | 262 | F 250/420 PN 10 TL,EPOX | ks
16314 | 55252215280000 | F 300/440 PN 10 TL,EPOX | 263 | F 300/440 PN 10 TL,EPOX | ks
|  |  | 264 | F 350/460 PN 10 TL,EPOX
16316 | 55252215370000 | F 400/480 PN 10 TL,EPOX | 265 | F 400/480 PN 10 TL,EPOX | ks
11991 | 55252324020000 | E (EU) 80 Tyton/STD PN 10/16 TL,EPOX /příruba,hrdlo/ | 266 | E (EU) 80 Tyton/STD PN 10/16 TL,EPOX /příruba,hrdlo/ | ks
11992 | 55252324040000 | E (EU) 100 Tyton/STD PN 10/16 TL,EPOX /příruba,hrdlo/ | 267 | E (EU) 100 Tyton/STD PN 10/16 TL,EPOX /příruba,hrdlo/ | ks
16321 | 55252324070000 | E (EU) 125 Tyton /STD PN 10/16 TL,EPOX /příruba,hrdlo/ | 268 | E (EU) 125 Tyton /STD PN 10/16 TL,EPOX /příruba,hrdlo/ | ks
11993 | 55252324110000 | E (EU) 150 Tyton/STD PN 10/16 TL,EPOX /příruba,hrdlo/ | 269 | E (EU) 150 Tyton/STD PN 10/16 TL,EPOX /příruba,hrdlo/ | ks
16322 | 55252324160000 | E (EU) 200 Tyton/STD PN 16 TL,EPOX /příruba,hrdlo/ | 270 | E (EU) 200 Tyton/STD PN 16 TL,EPOX /příruba,hrdlo/ | ks
16323 | 55252324220000 | E (EU) 250 Tyton/STD PN 16 TL,EPOX /příruba,hrdlo/ | 271 | E (EU) 250 Tyton/STD PN 16 TL,EPOX /příruba,hrdlo/ | ks
16324 | 55252324280000 | E (EU) 300 Tyton/STD PN 16 TL,EPOX /příruba,hrdlo/ | 272 | E (EU) 300 Tyton/STD PN 16 TL,EPOX /příruba,hrdlo/ | ks
17658 | 55252324290000 | E (EU) 350 Tyton/STD PN 16 TL,EPOX /příruba,hrdlo/ | 273 | E (EU) 350 Tyton/STD PN 16 TL,EPOX /příruba,hrdlo/ | ks
18931 | 55252314370000 | E (EU) 400 Tyton/STD PN 10 TL,EPOX /příruba,hrdlo/ | 274 | E (EU) 400 Tyton/STD PN 10 TL,EPOX /příruba,hrdlo/ | ks
16325 | 55252419020000 | EN 80 Tyton/STD PN10/16 TL,EPOX /příruba-hrdlo-patka/ | 275 | EN 80 Tyton/STD PN10/16 TL,EPOX /příruba-hrdlo-patka/ | ks
16326 | 55252419040000 | EN 100 Tyton/STD PN10/16 TL,EPOX /příruba-hrdlo-patka/ | 276 | EN 100 Tyton/STD PN10/16 TL,EPOX /příruba-hrdlo-patka/ | ks
12494 | 55253026020000 | U přesuvka hrdlo DN 80 Tyton/STD PN 10/16 TL,EPOX | 277 | U přesuvka hrdlo DN 80 Tyton/STD PN 10/16 TL,EPOX | ks
16327 | 55253026040000 | U přesuvka hrdlo DN 100 Tyton/STD PN 10/16 TL,EPOX | 278 | U přesuvka hrdlo DN 100 Tyton/STD PN 10/16 TL,EPOX | ks
16328 | 55253026070000 | U přesuvka hrdlo DN 125 Tyton/STD PN 10/16 TL,EPOX | 279 | U přesuvka hrdlo DN 125 Tyton/STD PN 10/16 TL,EPOX | ks
16329 | 55253026110000 | U přesuvka hrdlo DN 150 Tyton/STD PN 10/16 TL,EPOX | 280 | U přesuvka hrdlo DN 150 Tyton/STD PN 10/16 TL,EPOX | ks
16330 | 55253026160000 | U přesuvka hrdlo DN 200 Tyton/STD PN 10/16 TL,EPOX | 281 | U přesuvka hrdlo DN 200 Tyton/STD PN 10/16 TL,EPOX | ks
16331 | 55253026220000 | U přesuvka hrdlo DN 250 Tyton/STD PN 10/16 TL,EPOX | 282 | U přesuvka hrdlo DN 250 Tyton/STD PN 10/16 TL,EPOX | ks
16332 | 55253026280000 | U přesuvka hrdlo DN 300 Tyton/STD PN 10/16 TL,EPOX | 283 | U přesuvka hrdlo DN 300 Tyton/STD PN 10/16 TL,EPOX | ks
16333 | 55253120105000 | K (MMK) 50 11st.TL,EPOX, hrdlo Tyton/STD PN10/16 | 284 | K (MMK) 50 11st.TL,EPOX, hrdlo Tyton/STD PN10/16 | ks
16338 | 55253120205000 | K (MMK) 50 22st TL,EPOX, hrdlo Tyton/STD PN10/16 | 285 | K (MMK) 50 22st TL,EPOX, hrdlo Tyton/STD PN10/16 | ks
16343 | 55253120305000 | K (MMK) 50 30 st TL,EPOX, hrdloTyton/STD PN 10/16 | 286 | K (MMK) 50 30 st TL,EPOX, hrdloTyton/STD PN 10/16 | ks
16348 | 55253120405000 | K (MMK) 50 45 st TL,EPOX. hrdloTyton/STD PN10/16 | 287 | K (MMK) 50 45 st TL,EPOX. hrdloTyton/STD PN10/16 | ks
16354 | 55253120505000 | K (MMQ) 50 90 st TL,EPOX. hrdloTyton/STD PN10/16 | 288 | K (MMQ) 50 90 st TL,EPOX. hrdloTyton/STD PN10/16 | ks
15410 | 55253120108000 | K (MMK) 80 11st.TL,EPOX, hrdlo Tyton/STD PN10/16 | 289 | K (MMK) 80 11st.TL,EPOX, hrdlo Tyton/STD PN10/16 | ks
1682 | 55253120208000 | K (MMK) 80 22st TL,EPOX, hrdlo Tyton/STD PN10/16 | 290 | K (MMK) 80 22st TL,EPOX, hrdlo Tyton/STD PN10/16 | ks
15411 | 55253120308000 | K (MMK) 80 30 st TL,EPOX, hrdloTyton/STD PN 10/16 | 291 | K (MMK) 80 30 st TL,EPOX, hrdloTyton/STD PN 10/16 | ks
657 | 55253120408000 | K (MMK) 80 45 st TL,EPOX. hrdloTyton/STD PN10/16 | 292 | K (MMK) 80 45 st TL,EPOX. hrdloTyton/STD PN10/16 | ks
11273 | 55253120508000 | K (MMQ) 80 90 st TL,EPOX. hrdloTyton/STD PN10/16 | 293 | K (MMQ) 80 90 st TL,EPOX. hrdloTyton/STD PN10/16 | ks
12496 | 55253120110000 | K (MMK)100 11st TL,EPOX. hrdlo Tyton/STD PN10/16 | 294 | K (MMK)100 11st TL,EPOX. hrdlo Tyton/STD PN10/16 | ks
12376 | 55253120210000 | K (MMK)100 22st TL,EPOX. hrdlo Tyton/STD PN10/16 | 295 | K (MMK)100 22st TL,EPOX. hrdlo Tyton/STD PN10/16 | ks
16344 | 55253120310000 | K (MMK)100 30 st TL,EPOX, hrdloTyton/STD PN 10/16 | 296 | K (MMK)100 30 st TL,EPOX, hrdloTyton/STD PN 10/16 | ks
16349 | 55253120410000 | K (MMK)100 45 st TL,EPOX. hrdloTyton/STD PN10/16 | 297 | K (MMK)100 45 st TL,EPOX. hrdloTyton/STD PN10/16 | ks
5246 | 55253120510000 | K (MMQ)100 90st TL,EPOX. hrdloTyton/STD PN10/16 | 298 | K (MMQ)100 90st TL,EPOX. hrdloTyton/STD PN10/16 | ks
16334 | 55253120112500 | K (MMK)125 11st TL,EPOX. hrdlo Tyton/STD PN10/16 | 299 | K (MMK)125 11st TL,EPOX. hrdlo Tyton/STD PN10/16 | ks
16339 | 55253120212500 | K (MMK)125 22st TL,EPOX. hrdlo Tyton/STD PN10/16 | 300 | K (MMK)125 22st TL,EPOX. hrdlo Tyton/STD PN10/16 | ks
16345 | 55253120312500 | K (MMK)125 30 st TL,EPOX, hrdloTyton/STD PN 10/16 | 301 | K (MMK)125 30 st TL,EPOX, hrdloTyton/STD PN 10/16 | ks
16350 | 55253120412500 | K (MMK)125 45 st TL,EPOX. hrdloTyton/STD PN10/16 | 302 | K (MMK)125 45 st TL,EPOX. hrdloTyton/STD PN10/16 | ks
16355 | 55253120512500 | K (MMQ)125 90st TL,EPOX. hrdloTyton/STD PN10/16 | 303 | K (MMQ)125 90st TL,EPOX. hrdloTyton/STD PN10/16 | ks
7218 | 55253120115000 | K (MMK)150 11st TL,EPOX. hrdlo Tyton/STD PN10/16 | 304 | K (MMK)150 11st TL,EPOX. hrdlo Tyton/STD PN10/16 | ks
12378 | 55253120215000 | K (MMK)150 22 st TL,EPOX. hrdloTyton/STD PN10/16 | 305 | K (MMK)150 22 st TL,EPOX. hrdloTyton/STD PN10/16 | ks
12080 | 55253120315000 | K (MMK)150 30 st TL,EPOX. hrdloTyton/STD PN10/16 | 306 | K (MMK)150 30 st TL,EPOX. hrdloTyton/STD PN10/16 | ks
16351 | 55253120415000 | K (MMK)150 45 st TL,EPOX. hrdloTyton/STD PN10/16 | 307 | K (MMK)150 45 st TL,EPOX. hrdloTyton/STD PN10/16 | ks
14197 | 55253120515000 | K (MMQ)150 90st TL,EPOX. hrdloTyton/STD PN10/16 | 308 | K (MMQ)150 90st TL,EPOX. hrdloTyton/STD PN10/16 | ks
16335 | 55253120120000 | K (MMK)200 11st TL,EPOX. hrdlo Tyton/STD PN10/16 | 309 | K (MMK)200 11st TL,EPOX. hrdlo Tyton/STD PN10/16 | ks
2884 | 55253120220000 | K (MMK)200 22 st TL,EPOX. hrdloTyton/STD PN10/16 | 310 | K (MMK)200 22 st TL,EPOX. hrdloTyton/STD PN10/16 | ks
2883 | 55253120320000 | K (MMK)200 30 st TL,EPOX. hrdloTyton/STD PN10/16 | 311 | K (MMK)200 30 st TL,EPOX. hrdloTyton/STD PN10/16 | ks
2885 | 55253120420000 | K (MMK)200 45 st TL,EPOX. hrdloTyton/STD PN10/16 | 312 | K (MMK)200 45 st TL,EPOX. hrdloTyton/STD PN10/16 | ks
16356 | 55253120520000 | K (MMQ)200 90st TL,EPOX. hrdloTyton/STD PN10/16 | 313 | K (MMQ)200 90st TL,EPOX. hrdloTyton/STD PN10/16 | ks
16336 | 55253120125000 | K (MMK)250 11st TL,EPOX. hrdlo Tyton/STD PN10/16 | 314 | K (MMK)250 11st TL,EPOX. hrdlo Tyton/STD PN10/16 | ks
16340 | 55253120225000 | K (MMK)250 22 st TL,EPOX. hrdloTyton/STD PN10/16 | 315 | K (MMK)250 22 st TL,EPOX. hrdloTyton/STD PN10/16 | ks
16346 | 55253120325000 | K (MMK)250 30 st TL,EPOX. hrdloTyton/STD PN10/16 | 316 | K (MMK)250 30 st TL,EPOX. hrdloTyton/STD PN10/16 | ks
14199 | 55253120425000 | K (MMK)250 45 st TL,EPOX. hrdloTyton/STD PN10/16 | 317 | K (MMK)250 45 st TL,EPOX. hrdloTyton/STD PN10/16 | ks
16357 | 55253120525000 | K (MMQ)250 90st TL,EPOX. hrdloTyton/STD PN10/16 | 318 | K (MMQ)250 90st TL,EPOX. hrdloTyton/STD PN10/16 | ks
16337 | 55253120130000 | K (MMK)300 11st TL,EPOX. hrdlo Tyton/STD PN10/16 | 319 | K (MMK)300 11st TL,EPOX. hrdlo Tyton/STD PN10/16 | ks
16341 | 55253120230000 | K (MMK)300 22 st TL,EPOX. hrdloTyton/STD PN10/16 | 320 | K (MMK)300 22 st TL,EPOX. hrdloTyton/STD PN10/16 | ks
16347 | 55253120330000 | K (MMK)300 30 st TL,EPOX. hrdloTyton/STD PN10/16 | 321 | K (MMK)300 30 st TL,EPOX. hrdloTyton/STD PN10/16 | ks
16352 | 55253120430000 | K (MMK)300 45 st TL,EPOX. hrdloTyton/STD PN10/16 | 322 | K (MMK)300 45 st TL,EPOX. hrdloTyton/STD PN10/16 | ks
16358 | 55253120530000 | K (MMQ)300 90st TL,EPOX. hrdloTyton/STD PN10/16 | 323 | K (MMQ)300 90st TL,EPOX. hrdloTyton/STD PN10/16 | ks
|  |  | 324 | K (MMK)350 11st TL,EPOX. hrdlo Tyton/STD PN10/16 | ks
|  |  | 325 | K (MMK)350 22 st TL,EPOX. hrdloTyton/STD PN10/16 | ks
|  |  | 326 | K (MMK)350 30 st TL,EPOX. hrdloTyton/STD PN10/16 | ks
|  |  | 327 | K (MMK)350 45 st TL,EPOX. hrdloTyton/STD PN10/16 | ks
|  |  | 328 | K (MMQ)350 90st TL,EPOX. hrdloTyton/STD PN10/16 | ks
16342 | 55253120240000 | K (MMK)400 22 st TL,EPOX. hrdloTyton/STD PN10/16 | 329 | K (MMK)400 22 st TL,EPOX. hrdloTyton/STD PN10/16 | ks
16353 | 55253120440000 | K (MMK)400 45 st TL,EPOX. hrdloTyton/STD PN10/16 | 330 | K (MMK)400 45 st TL,EPOX. hrdloTyton/STD PN10/16 | ks
16378 | 55253309008000 | R (MMR) DN 80x65/200 hrdlo, Tyton/STD PN 10/16 TL,EPOX | 331 | R (MMR) DN 80x65/200 hrdlo, Tyton/STD PN 10/16 TL,EPOX | ks
16379 | 55253309010000 | R (MMR) DN 100x50/200 hrdlo, Tyton/STD PN 10/16 TL,EPOX | 332 | R (MMR) DN 100x50/200 hrdlo, Tyton/STD PN 10/16 TL,EPOX | ks
16380 | 55253309020000 | R (MMR) DN 100x65/200 hrdlo, Tyton/STD PN 10/16 TL,EPOX | 333 | R (MMR) DN 100x65/200 hrdlo, Tyton/STD PN 10/16 TL,EPOX | ks
16381 | 55253309030000 | R (MMR) DN 100x80/200 hrdlo, Tyton/STDPN 10/16 TL,EPOX | 334 | R (MMR) DN 100x80/200 hrdlo, Tyton/STDPN 10/16 TL,EPOX | ks
16382 | 55253309050000 | R (MMR) DN 125x80/200 hrdlo, Tyton/STD PN 10/16 TL,EPOX | 335 | R (MMR) DN 125x80/200 hrdlo, Tyton/STD PN 10/16 TL,EPOX | ks
16383 | 55253309060000 | R (MMR) DN 125x100/200 hrdlo,Tyton/STD PN 10/16 TL,EPOX | 336 | R (MMR) DN 125x100/200 hrdlo,Tyton/STD PN 10/16 TL,EPOX | ks
16384 | 55253309080000 | R (MMR) DN 150x80/200 hrdlo, Tyton/STD PN 10/16 TL,EPOX | 337 | R (MMR) DN 150x80/200 hrdlo, Tyton/STD PN 10/16 TL,EPOX | ks
16385 | 55253309090000 | R (MMR) DN 150x100/200 hrdlo, Tyton/STD PN 10/16 TL,EPOX | 338 | R (MMR) DN 150x100/200 hrdlo, Tyton/STD PN 10/16 TL,EPOX | ks
16386 | 55253309100000 | R (MMR) DN 150x125/200 hrdlo, Tyton/STD PN 10/16 TL,EPOX | 339 | R (MMR) DN 150x125/200 hrdlo, Tyton/STD PN 10/16 TL,EPOX | ks
16387 | 55253309130000 | R (MMR) DN 200x100/300 hrdlo, Tyton/STD PN 10/16 TL,EPOX | 340 | R (MMR) DN 200x100/300 hrdlo, Tyton/STD PN 10/16 TL,EPOX | ks
16388 | 55253309140000 | R (MMR) DN 200x125/300 hrdlo, Tyton/STD PN 10/16 TL,EPOX | 341 | R (MMR) DN 200x125/300 hrdlo, Tyton/STD PN 10/16 TL,EPOX | ks
16389 | 55253309150000 | R (MMR) DN 200x150/300 hrdlo, Tyton/STD PN 10/16 TL,EPOX | 342 | R (MMR) DN 200x150/300 hrdlo, Tyton/STD PN 10/16 TL,EPOX | ks
16390 | 55253309200000 | R (MMR) DN 250x150/300 hrdlo, Tyton/STD PN 10/16 TL,EPOX | 343 | R (MMR) DN 250x150/300 hrdlo, Tyton/STD PN 10/16 TL,EPOX | ks
16391 | 55253309210000 | R (MMR) DN 250x200/300 hrdlo, Tyton/STD PN 10/16 TL,EPOX | 344 | R (MMR) DN 250x200/300 hrdlo, Tyton/STD PN 10/16 TL,EPOX | ks
16392 | 55253309250000 | R (MMR) DN 300x150/300 hrdlo, Tyton/STD PN 10/16 TL,EPOX | 345 | R (MMR) DN 300x150/300 hrdlo, Tyton/STD PN 10/16 TL,EPOX | ks
16393 | 55253309260000 | R (MMR) DN 300x200/300 hrdlo, Tyton/STD PN 10/16 TL,EPOX | 346 | R (MMR) DN 300x200/300 hrdlo, Tyton/STD PN 10/16 TL,EPOX | ks
16394 | 55253309270000 | R (MMR) DN 300x250/300 hrdlo, Tyton/STD PN 10/16 TL,EPOX | 347 | R (MMR) DN 300x250/300 hrdlo, Tyton/STD PN 10/16 TL,EPOX | ks
16395 | 55252527010000 | A (MMA) 80/50 Tyton/STD PN 10/16, TL, EPOX Tkus hrdlo s přír.odbočkou | 348 | A (MMA) 80/50 Tyton/STD PN 10/16, TL, EPOX Tkus hrdlo s přír.odbočkou | ks
12497 | 55252527020000 | A (MMA) 80/80 Tyton/STD PN 10/16, TL, EPOX Tkus hrdlo s přír.odbočkou | 349 | A (MMA) 80/80 Tyton/STD PN 10/16, TL, EPOX Tkus hrdlo s přír.odbočkou | ks
16396 | 55252527025000 | A (MMA) 100/50 Tyton/STD PN 10/16, TL, EPOX Tkus hrdlo s přír.odbočkou | 350 | A (MMA) 100/50 Tyton/STD PN 10/16, TL, EPOX Tkus hrdlo s přír.odbočkou | ks
16397 | 55252527030000 | A (MMA) 100/80 Tyton/STD PN 10/16, TL, EPOX Tkus hrdlo s přír.odbočkou | 351 | A (MMA) 100/80 Tyton/STD PN 10/16, TL, EPOX Tkus hrdlo s přír.odbočkou | ks
16398 | 55252527040000 | A (MMA) 100/100 Tyton/STD PN 10/16, TL, EPOX Tkus hrdlo s přír.odbočkou | 352 | A (MMA) 100/100 Tyton/STD PN 10/16, TL, EPOX Tkus hrdlo s přír.odbočkou | ks
16399 | 55252527050000 | A (MMA) 125/80 Tyton/STD PN 10/16, TL, EPOX Tkus hrdlo s přír.odbočkou | 353 | A (MMA) 125/80 Tyton/STD PN 10/16, TL, EPOX Tkus hrdlo s přír.odbočkou | ks
16400 | 55252527060000 | A (MMA) 125/100 Tyton/STD PN 10/16, TL, EPOX Tkus hrdlo s přír.odbočkou | 354 | A (MMA) 125/100 Tyton/STD PN 10/16, TL, EPOX Tkus hrdlo s přír.odbočkou | ks
16401 | 55252527070000 | A (MMA) 125/125 Tyton/STD PN 10/16, TL, EPOX Tkus hrdlo s přír.odbočkou | 355 | A (MMA) 125/125 Tyton/STD PN 10/16, TL, EPOX Tkus hrdlo s přír.odbočkou | ks
13770 | 55252527080000 | A (MMA) 150/80 Tyton/STD PN 10/16, TL, EPOX Tkus hrdlo s přírub.odbočkou | 356 | A (MMA) 150/80 Tyton/STD PN 10/16, TL, EPOX Tkus hrdlo s přírub.odbočkou | ks
16402 | 55252527090000 | A (MMA) 150/100 Tyton/STD PN 10/16, TL, EPOX Tkus hrdlo s přírub.odbočkou | 357 | A (MMA) 150/100 Tyton/STD PN 10/16, TL, EPOX Tkus hrdlo s přírub.odbočkou | ks
16403 | 55252527100000 | A (MMA) 150/125 Tyton/STD PN 10/16, TL, EPOX Tkus hrdlo s přírub.odbočkou | 358 | A (MMA) 150/125 Tyton/STD PN 10/16, TL, EPOX Tkus hrdlo s přírub.odbočkou | ks
16404 | 55252527110000 | A (MMA) 150/150 Tyton/STD PN 10/16, TL, EPOX Tkus hrdlo s přírub.odbočkou | 359 | A (MMA) 150/150 Tyton/STD PN 10/16, TL, EPOX Tkus hrdlo s přírub.odbočkou | ks
16405 | 55252527120000 | A (MMA) 200/80 Tyton/STD PN 10/16, TL, EPOX Tkus hrdlo s přírub.odbočkou | 360 | A (MMA) 200/80 Tyton/STD PN 10/16, TL, EPOX Tkus hrdlo s přírub.odbočkou | ks
16406 | 55252527130000 | A (MMA) 200/100 Tyton/STD PN 10/16, TL, EPOX Tkus hrdlo s přírub.odbočkou | 361 | A (MMA) 200/100 Tyton/STD PN 10/16, TL, EPOX Tkus hrdlo s přírub.odbočkou | ks
16407 | 55252527150000 | A (MMA) 200/150 Tyton/STD PN 10/16, TL, EPOX Tkus hrdlo s přírub.odbočkou | 362 | A (MMA) 200/150 Tyton/STD PN 10/16, TL, EPOX Tkus hrdlo s přírub.odbočkou | ks
16415 | 55252517160000 | A (MMA) 200/200 Tyton/STD PN 10 TL, EPOX Tkus hrdlo s přírub.odbočkou | 363 | A (MMA) 200/200 Tyton/STD PN 10 TL, EPOX Tkus hrdlo s přírub.odbočkou | ks
14198 | 55252527170000 | A (MMA) 250/80 Tyton/STD PN 10/16, TL, EPOX Tkus hrdlo s přírub.odbočkou | 364 | A (MMA) 250/80 Tyton/STD PN 10/16, TL, EPOX Tkus hrdlo s přírub.odbočkou | ks
16408 | 55252527180000 | A (MMA) 250/100 Tyton/STD PN 10/16, TL, EPOX Tkus hrdlo s přírub.odbočkou | 365 | A (MMA) 250/100 Tyton/STD PN 10/16, TL, EPOX Tkus hrdlo s přírub.odbočkou | ks
16409 | 55252527200000 | A (MMA) 250/150 Tyton/STD PN 10/16, TL, EPOX Tkus hrdlo s přírub.odbočkou | 366 | A (MMA) 250/150 Tyton/STD PN 10/16, TL, EPOX Tkus hrdlo s přírub.odbočkou | ks
16413 | 55252517210000 | A (MMA) 250/200 Tyton/STD PN 10 TL, EPOX Tkus hrdlo s přírub.odbočkou | 367 | A (MMA) 250/200 Tyton/STD PN 10 TL, EPOX Tkus hrdlo s přírub.odbočkou | ks
16414 | 55252517220000 | A (MMA) 250/250 Tyton/STD PN 10 TL, EPOX Tkus hrdlo s přírub.odbočkou | 368 | A (MMA) 250/250 Tyton/STD PN 10 TL, EPOX Tkus hrdlo s přírub.odbočkou | ks
16410 | 55252527225000 | A (MMA) 300/80 Tyton/STD PN 10/16, TL, EPOX Tkus hrdlo s přírub.odbočkou | 369 | A (MMA) 300/80 Tyton/STD PN 10/16, TL, EPOX Tkus hrdlo s přírub.odbočkou | ks
16411 | 55252527230000 | A (MMA) 300/100 Tytpn/STD PN 10/16, TL, EPOX Tkus hrdlo s přírub.odbočkou | 370 | A (MMA) 300/100 Tytpn/STD PN 10/16, TL, EPOX Tkus hrdlo s přírub.odbočkou | ks
16412 | 55252527250000 | A (MMA) 300/150 Tyton/STD PN 10/16, TL, EPOX Tkus hrdlo s přírub.odbočkou | 371 | A (MMA) 300/150 Tyton/STD PN 10/16, TL, EPOX Tkus hrdlo s přírub.odbočkou | ks
16416 | 55252517260000 | A (MMA) 300/200 Tyton/STD PN 10 TL, EPOX Tkus hrdlo s přírub.odbočkou | 372 | A (MMA) 300/200 Tyton/STD PN 10 TL, EPOX Tkus hrdlo s přírub.odbočkou | ks
16417 | 55252517270000 | A (MMA) 300/250 Tyton/STD PN 10 TL, EPOX Tkus hrdlo s přírub.odbočkou | 373 | A (MMA) 300/250 Tyton/STD PN 10 TL, EPOX Tkus hrdlo s přírub.odbočkou | ks
16418 | 55252517280000 | A (MMA) 300/300 Tyton/STD PN 10 TL, EPOX Tkus hrdlo s přírub.odbočkou | 374 | A (MMA) 300/300 Tyton/STD PN 10 TL, EPOX Tkus hrdlo s přírub.odbočkou | ks
11274 | 55253228020000 | B (MMB) DN 80/80 hrdlo Tyton/STD PN 10/16 TL,EPOX | 375 | B (MMB) DN 80/80 hrdlo Tyton/STD PN 10/16 TL,EPOX | ks
16359 | 55253228030000 | B (MMB) DN100/80 hrdlo Tyton/STD PN 10/16 TL,EPOX | 376 | B (MMB) DN100/80 hrdlo Tyton/STD PN 10/16 TL,EPOX | ks
16360 | 55253228040000 | B (MMB) DN100/100 hrdlo Tyton/STD PN 10/16 TL,EPOX | 377 | B (MMB) DN100/100 hrdlo Tyton/STD PN 10/16 TL,EPOX | ks
16361 | 55253228050000 | B (MMB) DN125/80 hrdlo Tyton/STD PN 10/16 TL,EPOX | 378 | B (MMB) DN125/80 hrdlo Tyton/STD PN 10/16 TL,EPOX | ks
16362 | 55253228060000 | B (MMB) DN125/100 hrdlo Tyton/STD PN 10/16 TL,EPOX | 379 | B (MMB) DN125/100 hrdlo Tyton/STD PN 10/16 TL,EPOX | ks
16363 | 55253228070000 | B (MMB) DN125/125 hrdlo Tyton/STD PN 10/16 TL,EPOX | 380 | B (MMB) DN125/125 hrdlo Tyton/STD PN 10/16 TL,EPOX | ks
16364 | 55253228080000 | B (MMB) DN150/80 hrdlo Tyton/STD PN 10/16 TL,EPOX | 381 | B (MMB) DN150/80 hrdlo Tyton/STD PN 10/16 TL,EPOX | ks
16365 | 55253228090000 | B (MMB) DN150/100 hrdlo Tyton/STD PN 10/16 TL,EPOX | 382 | B (MMB) DN150/100 hrdlo Tyton/STD PN 10/16 TL,EPOX | ks
16366 | 55253228095000 | B (MMB) DN150/125 hrdlo Tyton/STD PN 10/16 TL,EPOX | 383 | B (MMB) DN150/125 hrdlo Tyton/STD PN 10/16 TL,EPOX | ks
16367 | 55253228110000 | B (MMB) DN150/150 hrdlo Tyton/STD PN 10/16 TL,EPOX | 384 | B (MMB) DN150/150 hrdlo Tyton/STD PN 10/16 TL,EPOX | ks
16368 | 55253228120000 | B (MMB) DN200/80 hrdlo Tyton/STD PN 10/16 TL,EPOX | 385 | B (MMB) DN200/80 hrdlo Tyton/STD PN 10/16 TL,EPOX | ks
16369 | 55253228130000 | B (MMB) DN200/100 hrdlo Tyton/STD PN 10/16 TL,EPOX | 386 | B (MMB) DN200/100 hrdlo Tyton/STD PN 10/16 TL,EPOX | ks
16370 | 55253228140000 | B (MMB) DN200/125 hrdlo Tyton/STD PN 10/16 TL,EPOX | 387 | B (MMB) DN200/125 hrdlo Tyton/STD PN 10/16 TL,EPOX | ks
16371 | 55253228150000 | B (MMB) DN200/150 hrdlo Tyton/STD PN 10/16 TL,EPOX | 388 | B (MMB) DN200/150 hrdlo Tyton/STD PN 10/16 TL,EPOX | ks
16372 | 55253228160000 | B (MMB) DN200/200 hrdlo Tyton/STD PN 10/16 TL,EPOX | 389 | B (MMB) DN200/200 hrdlo Tyton/STD PN 10/16 TL,EPOX | ks
16373 | 55253228170000 | B (MMB) DN250/80 hrdlo Tyton/STD PN 10/16 TL,EPOX | 390 | B (MMB) DN250/80 hrdlo Tyton/STD PN 10/16 TL,EPOX | ks
16374 | 55253228180000 | B (MMB) DN250/100 hrdlo Tyton/STD PN 10/16 TL,EPOX | 391 | B (MMB) DN250/100 hrdlo Tyton/STD PN 10/16 TL,EPOX | ks
16375 | 55253228200000 | B (MMB) DN250/150 hrdlo Tyton/STD PN 10/16 TL,EPOX | 392 | B (MMB) DN250/150 hrdlo Tyton/STD PN 10/16 TL,EPOX | ks
16376 | 55253228210000 | B (MMB) DN250/200 hrdlo Tyton/STD PN 10/16 TL,EPOX | 393 | B (MMB) DN250/200 hrdlo Tyton/STD PN 10/16 TL,EPOX | ks
16377 | 55253228220000 | B (MMB) DN250/250 hrdlo Tyton/STD PN 10/16 TL,EPOX | 394 | B (MMB) DN250/250 hrdlo Tyton/STD PN 10/16 TL,EPOX | ks
9503 | 27811000200800 | těsn. BRS - Sit plus proti posunu DN 80 | 395 | těsnění proti posunu s ozuby pro litinové tvarovky DN 80 | ks | 380
9504 | 27811000201000 | těsn. BRS - Sit plus proti posunu DN 100 | 396 | těsnění proti posunu s ozuby pro litinové tvarovky DN 100 | ks | 80
9534 | 27811000201250 | těsn. BRS - Sit plus proti posunu DN 125 | 397 | těsnění proti posunu s ozuby pro litinové tvarovky DN 125 | ks
9506 | 27811000201500 | těsn. BRS - Sit plus proti posunu DN 150 | 398 | těsnění proti posunu s ozuby pro litinové tvarovky DN 150 | ks | 100
9535 | 27811000202000 | těsn. BRS - Sit plus proti posunu DN 200 | 399 | těsnění proti posunu s ozuby pro litinové tvarovky DN 200 | ks
9540 | 27811000202500 | těsn. BRS - Sit plus proti posunu DN 250 | 400 | těsnění proti posunu s ozuby pro litinové tvarovky DN 250 | ks | 10
9541 | 27811000203000 | těsn. BRS - Sit plus proti posunu DN 300 | 401 | těsnění proti posunu s ozuby pro litinové tvarovky DN 300 | ks | 10
17160 | 27811000203500 | těsn. BRS - Sit plus proti posunu DN 350 | 402 | těsnění proti posunu s ozuby pro litinové tvarovky DN 350 | ks
16419 | 27811000204000 | těsn. BRS - Sit plus proti posunu DN 400 | 403 | těsnění proti posunu s ozuby pro litinové tvarovky DN 400 | ks
9163 | 55251170006000 | roura lit.tlak.hrdlo C40 Tyton/STD 60x6000 /zinek-Plus, Natural/ | 404 | roura lit.tlak.hrdlo C40 Tyton/STD 60x6000 /zinek-Plus, Natural/ | ks
9164 | 55251170008000 | roura lit.tlak.hrdlo C40 Tyton/STD 80x6000 /zinek-Plus, Natural/ | 405 | roura lit.tlak.hrdlo C40 Tyton/STD 80x6000 /zinek-Plus, Natural/ | ks | 662
9165 | 55251170010000 | roura lit.tlak.hrdlo C40 Tyton/STD 100x6000 /zinek-Plus, Natural/ | 406 | roura lit.tlak.hrdlo C40 Tyton/STD 100x6000 /zinek-Plus, Natural/ | ks | 532
9169 | 55251170012500 | roura lit.tlak.hrdlo C40 Tyton/STD 125x6000 /zinek-Plus, Natural/ | 407 | roura lit.tlak.hrdlo C40 Tyton/STD 125x6000 /zinek-Plus, Natural/ | ks | 2
9177 | 55251170015000 | roura lit.tlak.hrdlo C40 Tyton/STD 150x6000 /zinek-Plus, Natural/ | 408 | roura lit.tlak.hrdlo C40 Tyton/STD 150x6000 /zinek-Plus, Natural/ | ks | 249
9186 | 55251170020000 | roura lit.tlak.hrdlo C40 Tyton/STD 200x6000 /zinek-Plus, Natural/ | 409 | roura lit.tlak.hrdlo C40 Tyton/STD 200x6000 /zinek-Plus, Natural/ | ks | 2
9196 | 55251170025000 | roura lit.tlak.hrdlo C40 Tyton/STD 250x6000 /zinek-Plus, Natural/ | 410 | roura lit.tlak.hrdlo C40 Tyton/STD 250x6000 /zinek-Plus, Natural/ | ks | 3
9189 | 55251170030000 | roura lit.tlak.hrdlo C40 Tyton/STD 300x6000 /zinek-Plus, Natural/ | 411 | roura lit.tlak.hrdlo C40 Tyton/STD 300x6000 /zinek-Plus, Natural/ | ks | 206
17657 | 55251170035000 | roura lit.tlak.hrdlo C40 Tyton/STD 350x6000 /zinek-Plus, Natural/ | 412 | roura lit.tlak.hrdlo C40 Tyton/STD 350x6000 /zinek-Plus, Natural/ | ks
7402 | 55251170040000 | roura lit.tlak.hrdlo C40 Tyton/STD 400x6000 /zinek-Plus, Natural/ | 413 | roura lit.tlak.hrdlo C40 Tyton/STD 400x6000 /zinek-Plus, Natural/ | ks
|  |  | 414 | těsnění proti posunu s ozuby pro litinové potrubí DN 60
1683 | 27811401008000 | těsnění STANDART Vi DN 80 proti posunu pro lit.trouby a tvarovky | 415 | těsnění proti posunu s ozuby pro litinové potrubí DN 80 | ks | 315
16420 | 27811401010000 | těsnění STANDART Vi DN 100 proti posunu pro lit.trouby a tvarovky | 416 | těsnění proti posunu s ozuby pro litinové potrubí DN 100 | ks | 50
9818 | 27811401012500 | těsnění STANDART Vi DN 125 proti posunu pro lit.trouby a tvarovky | 417 | těsnění proti posunu s ozuby pro litinové potrubí DN 125 | ks | 10
16421 | 27811401015000 | těsnění STANDART Vi DN 150 proti posunu pro lit.trouby a tvarovky | 418 | těsnění proti posunu s ozuby pro litinové potrubí DN 150 | ks | 40
16422 | 27811401020000 | těsnění STANDART Vi DN 200 proti posunu pro lit.trouby a tvarovky | 419 | těsnění proti posunu s ozuby pro litinové potrubí DN 200 | ks
16423 | 27811401025000 | těsnění STANDART Vi DN 250 proti posunu pro lit.trouby a tvarovky | 420 | těsnění proti posunu s ozuby pro litinové potrubí DN 250 | ks
16424 | 27811401030000 | těsnění STANDART Vi DN 300 proti posunu pro lit.trouby a tvarovky | 421 | těsnění proti posunu s ozuby pro litinové potrubí DN 300 | ks
17659 | 27811401035000 | těsnění STANDART Vi DN 350 proti posunu pro lit.trouby a tvarovky | 422 | těsnění proti posunu s ozuby pro litinové potrubí DN 350 | ks
11834 | 27811401040000 | těsnění STANDART Vi DN 400 proti posunu pro lit.trouby a tvarovky | 423 | těsnění proti posunu s ozuby pro litinové potrubí DN 400 | ks
9538 | 55251175008000 | roura lit. s návarkem BLS, OCM- DN 80x6000 vč. pryžové manžety a ochranného límce nerez | 424 | roura lit. s návarkem BLS, OCM- DN 80x6000 vč. pryžové manžety a ochranného límce nerez | ks | 33
9539 | 55251175010000 | roura lit. s návarkem BLS, OCM- DN 100x6000 vč. pryžové manžety a ochranného límce nerez | 425 | roura lit. s návarkem BLS, OCM- DN 100x6000 vč. pryžové manžety a ochranného límce nerez | ks | 23
9542 | 55251175015000 | roura lit. s návarkem BLS, OCM- DN 150x6000 vč. pryžové manžety a ochranného límce nerez | 426 | roura lit. s návarkem BLS, OCM- DN 150x6000 vč. pryžové manžety a ochranného límce nerez | ks
9543 | 55251175020000 | roura lit. s návarkem BLS, OCM- DN 200x6000 vč. pryžové manžety a ochranného límce nerez | 427 | roura lit. s návarkem BLS, OCM- DN 200x6000 vč. pryžové manžety a ochranného límce nerez | ks
9544 | 55251176008000 | roura lit. s návarkem BLS, Zn+Al - DN 80x6000 | 428 | roura lit. s návarkem BLS, Zn+Al - DN 80x6000 | ks
9613 | 55251176010000 | roura lit. s návarkem BLS, Zn+Al - DN 100x6000 | 429 | roura lit. s návarkem BLS, Zn+Al - DN 100x6000 | ks
9678 | 55251176015000 | roura lit. s návarkem BLS, Zn+Al - DN 150x6000 | 430 | roura lit. s návarkem BLS, Zn+Al - DN 150x6000 | ks
9715 | 55251176020000 | roura lit. s návarkem BLS, Zn+Al - DN 200x6000 | 431 | roura lit. s návarkem BLS, Zn+Al - DN 200x6000 | ks
2254